## Лист1
Бойлер косвенног нагрева, стационарный OKCE 100 NTR/2,2kW встроенный термометр, Drazice (Чехия) | водонагреватель, бак, бойлер, косвенный нагрев, косвенные водонагреватели, емкость, Drazice, Drazice NAD, Drazice OKC, Drazice OKC 100, Drazice OKCE 125, Drazice OKCE 160, Drazice OKCE 180, Drazice OKCE 200, Drazice OKCV 160, Drazice OKC 100 NTR, бойлер drazice, Бойлер косвенного нагрева Drazice OKC 150 NTR HV, бойлеры косвенного нагрева Drazice, Аккумулирующая емкость Drazice, бойлер косвенного нагрева дражице, бойлер косвенного нагрева, Бойлер косвенного нагрева бош, бойлер косвенного нагрева воды, бойлер косвенного нагрева Buderus, Бойлер косвенного нагрева Gorenje, бойлер косвенного нагрева рефлекс, бойлер косвенного нагрева двумя теплообменниками, OKCE 50 - 200, OKCE | <p><strong>Drazice OKCE 100 NTR/2,2 kW&nbsp;&ndash;&nbsp;</strong>водонагреватель с трубчатым теплообменником и сухим керамическим &nbsp;нагревательным элементом, который на моделях 100-125 л установлен с верхней стороны водонагревателя, а у моделей 160-250 л - внизу, сбоку водонагревателя. Этот водонагреватель рекомендуется для установки совместно с разными типами источников энергии, например, конденсационным газовым котлом, котлом на твердом топливе. Эти модели имеют увеличенную площадь теплообменника, что увеличивает мощность котла и сокращает время нагрева.&nbsp;У водонагревателя&nbsp;<strong>Drazice OKCE 100 NTR/2,2 kW&nbsp;</strong>способ нагрева - комбинированный. Нагрев осуществляется от тепловых носителей, гелиосистем, а так же электричества. Рекомендуется эксплуатировать эти водонагреватели только с одним источником энергии.</p> <h3>Технические характеристики&nbsp;<strong>Drazice OKCE 100 NTR/2,2 kW</strong>:</h3> <ul> <li>Объём: 95 л</li> <li>Время нагрева с 10&nbsp;&ordm;C на 60&nbsp;&ordm;C электроэнергией: 3,0 часов</li> <li>Время нагрева&nbsp;с 10&nbsp;&ordm;C на 60&nbsp;&ordm;C теплообменником: 14 мин</li> <li>Вес без воды: 63 кг</li> <li>Размеры Вх&empty;: 881х524 мм</li> <li>Потребляемая мощность: 2,2 кВт</li> <li>Мощность теплообменника косвенного нагрева 24 кВт.&nbsp;</li> <li>Площадь теплообменника: 1,08 м&sup2;</li> </ul> <p>&nbsp;</p> <table style="height: 279px; width: 476px;" summary="Технические данные"> <tbody> <tr> <th>Тип</th> <th id="okce100ntr22kw">OKCE 100&nbsp;NTR/2,2&nbsp;kW</th> </tr> <tr> <td class="width-40">Объём [л]</td> <td>96</td> </tr> <tr> <td>Вес водонагревателя без воды [кг]</td> <td>59</td> </tr> <tr> <td>Высота водонагревателя [мм]</td> <td>881</td> </tr> <tr> <td>Диаметр водонагревателя [мм]</td> <td>524</td> </tr> <tr> <td>Рабочее давление резервуара [MPa]</td> <td>0,6</td> </tr> <tr> <td>Рабочее давление отоп. воды [MPa]</td> <td>1</td> </tr> <tr> <td>Макс. температура отоп. воды [&deg;C]</td> <td>110</td> </tr> <tr> <td>Макс. температура TUV* [&deg;C]</td> <td>80</td> </tr> <tr> <td>Пов. нагрева нижнего теплооб. [м^2]</td> <td>1</td> </tr> <tr> <td>Мощность нижнего/верхнего теплооб. (НТ/ВТ) [kW]</td> <td>24</td> </tr> <tr> <td>Длительная мощность TUV*/НТ/ВТ [л/час]</td> <td>610</td> </tr> <tr> <td>Время нагрева с 10&nbsp;&deg;C до 60&nbsp;&deg;C (теплооб.) [минут]</td> <td>14</td> </tr> <tr> <td>Время нагрева с 10&nbsp;&deg;C до 60&nbsp;&deg;C (эл. элементом) [часов]</td> <td>3</td> </tr> <tr> <td>Коэфф. элект. безопасности</td> <td>IP 44</td> </tr> </tbody> </table> <p><strong>Описание бойлера Drazice OKCE 100 NTR/2,2 kW:</strong></p> <ul> <li>Напольные, вертикальные, круглые.</li> <li>Степень защиты оборудования IP44.</li> <li>Полиуретановая теплоизоляция без фреона толщиной до 65 мм.</li> <li>Энергоэффективность класса &laquo;С&raquo; - модели OKCE 100-160 NTR/2,2 кВт, энергоэффективность класса &laquo;B&raquo; - модели OKCE 200-250 NTR/2,2 кВт и OKCE 200-250 NTRR/2,2 кВт.</li> <li>&laquo;Сухой ТЭН&raquo; - керамический электрический нагревательный элемент в стальной гильзе, приваренной к крышке фланца. Что позволяет производить замену нагревательного элемента без нарушения герметичности бака водонагревателя. Преимуществом данной конструкции является повышенная поверхность теплообмена, защита ТЭНа от возникновения накипи, что выгодно отличает водонагреватели Drazice, от водонагревателей других производителей использующих &laquo;мокрые ТЭНы&raquo;.</li> <li>Трубчатый спиральный теплообменник площадью <ul type="disc"> <li>1,08 м&sup2; у модели OKCE 100 NTR/2,2 кВт и моделей OKCE 200-250 NTRR/2,2 кВт,</li> <li>1,45 м&sup2; у моделей OKCE 125-250 NTR/2,2 кВт.</li> </ul> </li> <li>Внутренняя поверхность бака покрыта высококачественной эмалью без содержания никеля, что в сочетании с защитным магниевым анодом обеспечивает долговечность работы водонагревателя.</li> <li>Защитный магниевый анод.</li> <li>Бак водонагревателя, включая крышку фланца, сделан из одного материала (сталь), что предотвращает возникновение гальванического эффекта и электрохимической коррозии. Такое решение является одним из главных преимуществ водонагревателей Drazice.</li> <li>Сервисный люк позволяет проводить работы внутри бака с целью устранения накипи, осадка и водного камня, в случае их возникновения.</li> <li>Патрубок рециркуляции.</li> <li>У моделей OKCE 200-250 NTR/2,2 кВт и OKCE 200-250 NTRR/2,2 кВт кроме того отверстие с резьбой 6/4&quot; для крепления дополнительного электрического нагревателя серии TJ, который можно приобрести в качестве дополнительного оборудования.</li> <li>Рабочий термостат.</li> <li>Предохранительный термостат.</li> <li>Термометр.</li> <li>У OKCE 100 NTR/2,2 кВт и OKCE 125 NTR/2,2 кВт раздельные панели управления &ndash; для электрического нагревательного элемента и для теплообменника.&nbsp;</li> <li>Выбор температуры воды внутри водонагревателя в пределах 0-77&ordm;C.</li> <li>Предотвращение перегрева воды.</li> <li>Защита водонагревателя против замерзания.</li> <li>Функция защиты от легионелл.</li> <li>Электрическое питание: напряжение 230В, частота 50Гц.</li> <li>Максимальное рабочее давление бака 6,0 бар.</li> <li>Максимальное рабочее давление трубчатого теплообменника 10,0 бар.</li> <li>Температура ГВС: минимальная 5&ordm;C, максимальная 80&ordm;C.</li> <li>Максимальная температура теплоносителя в контуре нагрева 110&ordm;С.</li> </ul> <h3>Панель управления&nbsp;в составе:</h3> <ul type="disc"> <li>сигнальной лампы включения &ndash; для панели электрического нагревательного элемента (ТЭНа);</li> <li>регулятора температуры горячей воды &ndash; для всех панелей.</li> </ul> | r | 323 | EUR | шт. |  |  |  | https://images.ua.prom.st/198777234_bojler-kosvennog-nagreva.jpg | + | 6454669 | Бойлеры косвенного нагрева ГВС | https://prom.ua/Bojlery | 1181433 | 607 | Drazice | Чехия | https://mavok.prom.ua/p1181433-bojler-kosvennog-nagreva.html | 21.11.2016 | 30.11.2016 | - |  | Высота | мм | 1046.0 | Тип водонагревателя |  | Накопительный | Способ подачи воды |  | Напорный | Вид водонагревателя |  | Бойлер | Ширина | мм | 524.0 | Способ установки |  | Напольный | Способ нагрева |  | Косвенный | Глубина | мм | 524.0 | Напряжение сети |  | 220~240 В | Расположение |  | Вертикальное | Магниевый анод |  | Да | Объём ёмкости для воды | л | 100.0 | Внутреннее покрытие бака |  | Эмаль | Вес | кг | 69.0 | Объем бака | 115 л | Номинальная мощность | кВт | 32 | Нагревательный элемент |  | спиральный | Максимальная температура нагрева воды |  | 80 | Степень защиты от воды |  | 4 | Функции |  | индикатор включения
Радиатор стальной 11К 300х500 Korado (Чехия) | батарея, стальной радиатор, обогреватель, ECA радиаторы, B11 Радиатор отопителя, отопительные приборы, конвектор, Корадо днепропетровск, батареи Корад, батареи корадо 500 800, одесса радиаторы корадо, батареи korado, korad радиатор отопления, Honeywell дизайн интерьеров Korado, панельные стальные радиаторы korado, ECA стальные радиаторы, батареи стальные отопления, батареи стальные качество /, батареи отопления стальные, отопительный агрегат, конвекционные нагреватели | <p><span style="color: #595959">Радиаторы <strong>Korado</strong> производят с одинарной, сдвоенной или трехпанельной конструкцией. </span></p> <p><u><em><strong><span style="color: #595959">11К ― 1 (одна) панель, боковое подключение</span></strong></em></u></p> <p><u><em><strong><span style="color: #595959">11VK ― 1 (одна) панель, нижнее подключение</span></strong></em></u></p> <p><u><em><strong><span style="color: #595959">22К ― 2 (две) панели, боковое подключение</span></strong></em></u></p> <p><u><em><strong><span style="color: #595959">22VK ― 2 (две) панели, нижнее подключение</span></strong></em></u></p> <p><u><em><strong><span style="color: #595959">33К ― 3 (три) панели, боковое подключение</span></strong></em></u></p> <p><em><strong><span style="color: #595959"><u>33VК ― 3 (три) панели, нижнее подключени</u>е</span></strong></em></p> <p><span style="color: #595959">Для повышения тепловой мощности у некоторых типов отопительных радиаторов <strong>Korado</strong> к внутренней (первичной) стороне греющей панели приварена дополнительная поверхность П ― образного оребрения. Греющая панель отопительного радиатора <strong>Korado</strong> изготовлена из двух штампованных листов с горизонтальными и вертикальными каналами, сваренных по периметру роликовым швом, а в местах соединения штампованных элементов ― точечной сваркой методом сопротивления. Стальной холоднокатаный лист толщиной 1,25 мм. Дополнительная поверхность штампуется из стального листа толщиной 0,5 мм и приварена точечной сваркой к вертикальным каналам панели. Эта компоновка способствует естественному течению воздуха вдоль греющей поверхности отопительного радиатора <strong>Korado</strong>. Каждый радиатор <strong>Korado</strong> испытан давлением 1,3 МПа. Применение изделия отопительные стальные панельные радиаторы <strong>Korado</strong> предназначены для монтажа в закрытых отопительных системах центрального отопления зданий с рабочим давлением до 1,0 МПа, в которых в качестве теплонесущей жидкости применяется вода или водяные растворы, максимально допустимая рабочая температура до 110&deg;С. Небольшое содержание воды в радиаторы <strong>Korado</strong> позволяет отопительной системе гибко реагировать на потребность тепла в окружающей среде и дает возможность эффективной &nbsp;терморегуляции.</span></p> | u | 19.86 | EUR | шт. |  |  |  | https://images.ua.prom.st/198856031_radiator-stalnoj-11k.jpg | + | 6610142 | Радиаторы Korado тип 11 (Боковое и нижнее подключение) | https://prom.ua/Radiatory-stalnye-batarei | 5208678 | 13240104 | Korado | Чехия | https://mavok.prom.ua/p5208678-radiator-stalnoj-11k.html |  |  | - |  | Заглушка |  | Да | Высота | мм | 300.0 | Тепловая мощность | Вт | 355.0 | Кронштейн |  | Нет | Кран Маевского |  | Да | Ширина | мм | 500.0 | Максимальное рабочее давление | бар | 10.0 | Подключение теплоносителя |  | 1/2" | Термоголовка |  | Нет | Тип радиатора |  | 11 | Кран радиаторный прямой |  | Нет | Кран радиаторный угловой |  | Нет | Испытательное давление | бар | 13.0 | Конструкция радиатора |  | Панельная | Способ подключения | Боковое | Цвет |  | Белый
Кран шаровый Ду 15 (1/2") ВхВ Valvo | вентиль, клапан, кран шаровый, задвижка, кран, кран мотылек, кран для воды, кран для газа, краны муфтовые, краны резьбовые, Краны регулирующие, Кран шаровый 20, кран шаровый ду, кран шаровый пе, Кран шаровый Fiv, Шаровый кран, Кран угловой шаровый 1 2 3 4, Кран шаровый укороченный корпус, кран шаровый ду50, кран шаровый ду80, кран шаровый ду100, кран шаровый ду125, кран шаровый ду150, кран шаровый ру 16, кран шаровый ду200, нержавеющий шаровый кран, Кран шаровый газовый d15, кран шаровый гайка гайка, Кран шаровый регулирующий, пищевой шаровый кран, кран шаровый 2х ходовой, Кран шаровый проходной, коан шаровый bugatti, карн шаровый с американкой, кран шаровый ld, кран шаровый муфтовый dn15, Кран шаровый муфтовый Grandini 2, кран шаровый для батарей, кран для газа шаровый, Кран Шаровый ВРхВР "бабочка" полнопроходной, Кран шаровый ВР х НР "бабочка" полнопроходной, кран шаровый с американкой ду 20, кран шаровый 15мм, кран шаровый L образный, кран шаровый T образный | <div class="b-user-content"> <p><span style="font-size: 14px;"><span style="color: rgb(0, 0, 204);"></span></span></p> <p align="justify">Краны шаровые используются для монтажа систем водоснабжения, отопления, дренажа, пара, а также в трубопроводах с неагрессивными средами в качестве запорного устройства. Максимальная рабочая температура до 120С, давление 1,6МПа(16 бар). Не рекомендуется устанавливать <strong>краны шаровые муфтовые для воды</strong> на среды, содержащие абразивные частицы. Установочное положение шаровых кранов &ndash; любое. Поворот шара для осуществления запорного свойства устройства производимая с помощью ручки, которая может быть в форме рычага или так зазываемой &laquo;бабочки&raquo;.</p> <h2>Конструкция кранов шаровых</h2> <p>Шаровые муфтовые краны собираются со следующих деталей:</p> <img alt="Кран шаровый для воды" src="http://www.lyvyni.com.ua/images/Kran%20sharovyj%20muftovyj%20dlja%20vody.gif" /> <ol> <li>латунный корпус;</li> <li>хромированный шар;</li> <li>фторопластовые уплотнительные кольца;</li> <li>латунный шток;</li> <li>контргайка;</li> <li>прижимная гайка;</li> <li>фиксирующая шайба;</li> <li>рукоятка.</li> </ol> <h3>Принцип работы муфтовых шаровых кранов для воды</h3> <p align="justify">Поток воды контролируется с помощью шара, эта отличительная особенность делает шаровые краны уникальными запорными устройствами. Шар в центре имеет отверстие, именно через него в открытом положении проходит поток воды. Когда кран закрыт, отверстие перпендикулярно потоку води, и поток блокируется. Ручка или рычаг будет в той же позиции, относительно крана, что и отверстие, что позволяя Вам &quot;видеть&quot; положение крана (открыт или закрыт). <strong>Краны шаровые муфтовые для воды</strong> являются частью семейства четверть оборотных запорных устройств, к которым еще относятся затворы дисковые &laquo;Баттерфляй&raquo;. Шаровые краны отличаются своей прочностью и надежностью, и с помощью из можно достичь полного перекрытия потока рабочей среды даже после нескольких лет эксплуатации, именно это свойство делает их более востребованными на рынке и поэтому их все чаще используют вместо вентилей и задвижек. Они не предназначены для использования в качестве, арматуры регулирующей поток води, но в краткосрочном режиме могут, используются для этой цели.</p> <p align="justify">Столь широкое использование кранов шаровых муфтовых для воды в промышленности объясняется тем, что они более универсальны поддерживая давление до 1,6 МПа и температуре до 120 &deg;C. Размеры находится в пределах от Ду15 до Ду100. Краны шаровые для воды просты в ремонте и эксплуатации. Основным материалом для изготовления шаровых кранов является латунь, из нее изготавливается корпус. Шар может быть изготовлен как с латуни, так и со стали, но в любом случае он покрывается шаром хрома, то бы избежать коррозии метала.</p> <p align="justify"><strong>Краны шаровые муфтовые для воды</strong> сконструированы таким образом, что диаметр отверстия соответствует внутреннему диаметру изделия, это позволяет избежать негативных последствий связанных с сопротивлением потоку рабочей среды. Шток шарового крана не прикасается к корпусу, что не дает возможности возникать &laquo;прикипанию&raquo;. Уплотнение шара являет собой две фторопластовые прокладки, это достаточно прочный материал, который выдерживает достаточно высокое давление и температуру не теряя своих свойств и этим способен обеспечить высокий уровень герметичности шарового крана.</p> <p align="justify">Стоимость шаровых кранов, за счет использование более сложных технологий, немного выше, чем на вентили, но оправдывает свои свойства.</p> </div> <div class="b-company-social-links__cell"> <div id="___plusone_0" style="text-indent: 0px; margin: 0px; padding: 0px; background: transparent none repeat scroll 0% 0%; border-style: none; float: none; line-height: normal; font-size: 1px; vertical-align: baseline; display: inline-block; width: 70px; height: 15px;"><span style="font-size: 14px;"><span style="color: rgb(0, 0, 204);"></span></span></div> </div> | u | 1.38 | USD | шт. |  |  |  | https://images.ua.prom.st/204949015_kran-sharovyj-du.jpg | + | 6454828 | Valvo | https://prom.ua/Krany-sharovye | 16754406 | 13100606 |  |  | https://mavok.prom.ua/p16754406-kran-sharovyj-vhv.html | 10.10.2016 | 31.10.2016 | - |  | Тип присоединения |  | Муфтовое | Условный проход | мм | 15.0 | Тип затвора |  | Шаровый
Кран шаровый с американкой угловой Ду 15 | кран, Вентиль, Клапан, краны с американкой, вентиль с американкой, кран с американкой угловой, кран со сгоном, Кран со штуцером, S Кран шаровый ВОДА, Sta Кран шаровый ВОДА Никилированный, вентиль-кран, кран шар, кран шар латунный, кран шар со сг вн нар 3 4 с бабочкой valtec, кран 3 х ходовой, 3-х ходовой кран под манометр, Водоразборной кран латунь, кран шаровый, Кран шаровый BH, Кран шаровый BB, Кран шаровый 20, Кран угловой шаровый 1 2 3 4, кран шаровый ду, кран шаровый ру 16, Кран шаровый муфтовый эконом, кран шаровый для воды, кран шаровый латунный, Кран шаровый латунный для воды, Кран шаровый для воды EFAR, Кран шаровый латунный муфтовый, Кран шаровый латунный с американкой, Кран шаровый ВР х НР "бабочка" полнопроходной, Кран Шаровый ВРхВР "бабочка" полнопроходной, Кран шаровый с резьбой, кран шаровый для баторей, Кран Шаровый бабочка нар вн, Краны с американкой угловые, Гросс, Краны Гросс, Краны шаровые ГРОСС, Краны шаровые ГРОСС OPTIMAL, Gross Гросс | <b>Кран шаровый латунный с американкой угловой Gross Optimal </b>предназначен для перекрытия потока рабочей среды. Шаровый кран со сгоном является быстроразборным соединением&nbsp;<i><b>(сгон-деталь, предназначенная для резьбового соединения трубопроводов)</b>,</i>&nbsp; в обиходе его принято называть: <b>&quot;Кран-американка&quot;</b>, он является одним из самых востребованных видов запорной арматуры так как этот кран решает одну из наболевших проблем монтажа сантехнического оборудования ― он заменяет собой классический сантехнический сгон, состоящий из длинной резьбы, муфты, контргайки и ответной резьбы. Каждый, кто хоть раз сталкивался со сгонами, конечно вспомнит, сколько труда необходимо для того, чтобы поймать муфтой его ответную резьбу. Эта проблема прекрасно решается, если сгон заменить на <b>&quot;Кран-американку&quot;</b>. Теперь задача сводится лишь к тому, чтобы несколькими оборотами ключа стянуть две самоцентрирующиеся детали ― собственно кран и его американку (сгон). Изделия, выпускающиеся под зарегистрированной <b>торговой маркой &laquo;GROSS&raquo;</b> созданы на базе передовых конструкторских решений с использованием опыта предприятий-лидеров по производству данной продукции в мире, с применением материалов и комплектующих высокого качества. Использование современных материалов для изготовления всех элементов запирающих устройств позволяет добиться высокого класса герметичности и надежной работы данной арматуры. Также стоит отметить применение хромированного покрытия на поверхности крана, что делает вид эстетическим для применения его в бытовых и коммерческих целях, а также дополнительно защищает от коррозии и других внешних факторов. | u | 2.89 | USD | шт. |  | 2.89000 | 5.000 | https://images.ua.prom.st/207395747_kran-sharovyj-s.jpg | + | 6454841 | Gross | https://prom.ua/Krany-sharovye | 89186131 | 13100606 | Gross |  | https://mavok.prom.ua/p89186131-kran-sharovyj-amerikankoj.html |  |  | - |  | Минимальная рабочая температура | град. | -20 | Класс герметичности |  | С | Тип присоединения |  | Муфтовое | Максимальная рабочая температура | град. | 120 | Диаметр крана |  | 1/2" | Максимальное рабочее давление | бар | 40 | Привод |  | Ручной | Рабочая среда |  | Жидкая среда¦Вода¦Воздух¦Неагрессивная среда | Тип затвора |  | Шаровый | Соединение американка |  | да | Покрытие |  | Никель-хром | Тип подключения |  | внутренняя-наружная | Способ монтажа |  | Горизонтальный/вертикальный | Материал корпуса |  | Латунь | Ручной привод | Ручка бабочка | Условный проход | мм | 15
Радиаторы алюминиевые FERROLI POL 500/80 | B11 Радиатор отопителя, алюминиевые радиаторы, 1 секция, батарея, конвектор | <p style="padding-bottom: 0px; margin: 0px; outline-style: none; outline-color: invert; padding-left: 0px; outline-width: medium; padding-right: 0px; padding-top: 0px"><strong style="color: rgb(75,63,48)">АЛЮМИНИЕВЫЕ РАДИАТОРЫ</strong></p> <p style="padding-bottom: 0px; margin: 0px; outline-style: none; outline-color: invert; padding-left: 0px; outline-width: medium; padding-right: 0px; padding-top: 0px"><font size="3"><font face="Times New Roman"><span lang="UK" style="padding-bottom: 0px; margin: 0px; outline-style: none; outline-color: invert; padding-left: 0px; outline-width: medium; padding-right: 0px; padding-top: 0px"><span id="result_box" lang="ru" style="padding-bottom: 0px; margin: 0px; outline-style: none; outline-color: invert; padding-left: 0px; outline-width: medium; padding-right: 0px; padding-top: 0px"><span class="hps" style="padding-bottom: 0px; margin: 0px; outline-style: none; outline-color: invert; padding-left: 0px; outline-width: medium; padding-right: 0px; padding-top: 0px">Алюминиевые</span> <span class="hps" style="padding-bottom: 0px; margin: 0px; outline-style: none; outline-color: invert; padding-left: 0px; outline-width: medium; padding-right: 0px; padding-top: 0px">радиаторы</span> <span class="hps" style="padding-bottom: 0px; margin: 0px; outline-style: none; outline-color: invert; padding-left: 0px; outline-width: medium; padding-right: 0px; padding-top: 0px">изготавливаются</span> <span class="hps" style="padding-bottom: 0px; margin: 0px; outline-style: none; outline-color: invert; padding-left: 0px; outline-width: medium; padding-right: 0px; padding-top: 0px">на </span><span class="hps" style="padding-bottom: 0px; margin: 0px; outline-style: none; outline-color: invert; padding-left: 0px; outline-width: medium; padding-right: 0px; padding-top: 0px">современном заводе в</span> <span class="hps" style="padding-bottom: 0px; margin: 0px; outline-style: none; outline-color: invert; padding-left: 0px; outline-width: medium; padding-right: 0px; padding-top: 0px">Европе </span><span class="hps" style="padding-bottom: 0px; margin: 0px; outline-style: none; outline-color: invert; padding-left: 0px; outline-width: medium; padding-right: 0px; padding-top: 0px">Группы</span> <span class="hps" style="padding-bottom: 0px; margin: 0px; outline-style: none; outline-color: invert; padding-left: 0px; outline-width: medium; padding-right: 0px; padding-top: 0px">компаний</span> <span class="hps" style="padding-bottom: 0px; margin: 0px; outline-style: none; outline-color: invert; padding-left: 0px; outline-width: medium; padding-right: 0px; padding-top: 0px">Ferroli</span><span style="padding-bottom: 0px; margin: 0px; outline-style: none; outline-color: invert; padding-left: 0px; outline-width: medium; padding-right: 0px; padding-top: 0px">.</span> <span class="hps" style="padding-bottom: 0px; margin: 0px; outline-style: none; outline-color: invert; padding-left: 0px; outline-width: medium; padding-right: 0px; padding-top: 0px">Это </span><span class="hps" style="padding-bottom: 0px; margin: 0px; outline-style: none; outline-color: invert; padding-left: 0px; outline-width: medium; padding-right: 0px; padding-top: 0px">высокотехнологичное</span> <span class="hps" style="padding-bottom: 0px; margin: 0px; outline-style: none; outline-color: invert; padding-left: 0px; outline-width: medium; padding-right: 0px; padding-top: 0px">автоматизированное</span> <span class="hps" style="padding-bottom: 0px; margin: 0px; outline-style: none; outline-color: invert; padding-left: 0px; outline-width: medium; padding-right: 0px; padding-top: 0px">производственное </span><span class="hps" style="padding-bottom: 0px; margin: 0px; outline-style: none; outline-color: invert; padding-left: 0px; outline-width: medium; padding-right: 0px; padding-top: 0px">предприятие</span> <span class="hps" style="padding-bottom: 0px; margin: 0px; outline-style: none; outline-color: invert; padding-left: 0px; outline-width: medium; padding-right: 0px; padding-top: 0px">с собственной</span> <span class="hps" style="padding-bottom: 0px; margin: 0px; outline-style: none; outline-color: invert; padding-left: 0px; outline-width: medium; padding-right: 0px; padding-top: 0px">лабораторией</span><span style="padding-bottom: 0px; margin: 0px; outline-style: none; outline-color: invert; padding-left: 0px; outline-width: medium; padding-right: 0px; padding-top: 0px">,</span> <span class="hps" style="padding-bottom: 0px; margin: 0px; outline-style: none; outline-color: invert; padding-left: 0px; outline-width: medium; padding-right: 0px; padding-top: 0px">осуществляющей </span><span class="hps" style="padding-bottom: 0px; margin: 0px; outline-style: none; outline-color: invert; padding-left: 0px; outline-width: medium; padding-right: 0px; padding-top: 0px">контроль качества</span> <span class="hps" style="padding-bottom: 0px; margin: 0px; outline-style: none; outline-color: invert; padding-left: 0px; outline-width: medium; padding-right: 0px; padding-top: 0px">сырья и</span> <span class="hps" style="padding-bottom: 0px; margin: 0px; outline-style: none; outline-color: invert; padding-left: 0px; outline-width: medium; padding-right: 0px; padding-top: 0px">готовой</span> <span class="hps" style="padding-bottom: 0px; margin: 0px; outline-style: none; outline-color: invert; padding-left: 0px; outline-width: medium; padding-right: 0px; padding-top: 0px">продукции</span><span style="padding-bottom: 0px; margin: 0px; outline-style: none; outline-color: invert; padding-left: 0px; outline-width: medium; padding-right: 0px; padding-top: 0px">,</span> <span class="hps" style="padding-bottom: 0px; margin: 0px; outline-style: none; outline-color: invert; padding-left: 0px; outline-width: medium; padding-right: 0px; padding-top: 0px">и</span> <span class="hps" style="padding-bottom: 0px; margin: 0px; outline-style: none; outline-color: invert; padding-left: 0px; outline-width: medium; padding-right: 0px; padding-top: 0px">службой </span><span class="hps" style="padding-bottom: 0px; margin: 0px; outline-style: none; outline-color: invert; padding-left: 0px; outline-width: medium; padding-right: 0px; padding-top: 0px">исследования и</span> <span class="hps" style="padding-bottom: 0px; margin: 0px; outline-style: none; outline-color: invert; padding-left: 0px; outline-width: medium; padding-right: 0px; padding-top: 0px">разработок</span><span style="padding-bottom: 0px; margin: 0px; outline-style: none; outline-color: invert; padding-left: 0px; outline-width: medium; padding-right: 0px; padding-top: 0px">,</span> <span class="hps" style="padding-bottom: 0px; margin: 0px; outline-style: none; outline-color: invert; padding-left: 0px; outline-width: medium; padding-right: 0px; padding-top: 0px">где создаются</span> <span class="hps" style="padding-bottom: 0px; margin: 0px; outline-style: none; outline-color: invert; padding-left: 0px; outline-width: medium; padding-right: 0px; padding-top: 0px">новые</span> <span class="hps" style="padding-bottom: 0px; margin: 0px; outline-style: none; outline-color: invert; padding-left: 0px; outline-width: medium; padding-right: 0px; padding-top: 0px">модели</span> <span class="hps" style="padding-bottom: 0px; margin: 0px; outline-style: none; outline-color: invert; padding-left: 0px; outline-width: medium; padding-right: 0px; padding-top: 0px">и проводятся</span> <span class="hps" style="padding-bottom: 0px; margin: 0px; outline-style: none; outline-color: invert; padding-left: 0px; outline-width: medium; padding-right: 0px; padding-top: 0px">работы</span> <span class="hps" style="padding-bottom: 0px; margin: 0px; outline-style: none; outline-color: invert; padding-left: 0px; outline-width: medium; padding-right: 0px; padding-top: 0px">по совершенствованию технологии</span> <span class="hps" style="padding-bottom: 0px; margin: 0px; outline-style: none; outline-color: invert; padding-left: 0px; outline-width: medium; padding-right: 0px; padding-top: 0px">и </span><span class="hps" style="padding-bottom: 0px; margin: 0px; outline-style: none; outline-color: invert; padding-left: 0px; outline-width: medium; padding-right: 0px; padding-top: 0px">улучшения</span> <span class="hps" style="padding-bottom: 0px; margin: 0px; outline-style: none; outline-color: invert; padding-left: 0px; outline-width: medium; padding-right: 0px; padding-top: 0px">технических</span> <span class="hps" style="padding-bottom: 0px; margin: 0px; outline-style: none; outline-color: invert; padding-left: 0px; outline-width: medium; padding-right: 0px; padding-top: 0px">параметров</span> <span class="hps" style="padding-bottom: 0px; margin: 0px; outline-style: none; outline-color: invert; padding-left: 0px; outline-width: medium; padding-right: 0px; padding-top: 0px">продукции</span><span style="padding-bottom: 0px; margin: 0px; outline-style: none; outline-color: invert; padding-left: 0px; outline-width: medium; padding-right: 0px; padding-top: 0px">.</span></span></span></font></font><br /> <br /> &nbsp;</p> <ul style="padding-bottom: 0px; list-style-type: none; margin: 0cm 0px 0px; outline-style: none; outline-color: invert; padding-left: 0px; outline-width: medium; padding-right: 0px; list-style-image: none; padding-top: 0px" type="disc"> <li class="MsoNormal" style="padding-bottom: 0px; line-height: 24px; margin: 0cm 0cm 0pt; outline-style: none; outline-color: invert; padding-left: 0px; outline-width: medium; padding-right: 0px; padding-top: 0px"><font size="3"><font face="Times New Roman"><span lang="UK" style="padding-bottom: 0px; margin: 0px; outline-style: none; outline-color: invert; padding-left: 0px; outline-width: medium; padding-right: 0px; padding-top: 0px"><span id="result_box" lang="ru" style="padding-bottom: 0px; margin: 0px; outline-style: none; outline-color: invert; padding-left: 0px; outline-width: medium; padding-right: 0px; padding-top: 0px"><span class="hps" style="padding-bottom: 0px; margin: 0px; outline-style: none; outline-color: invert; padding-left: 0px; outline-width: medium; padding-right: 0px; padding-top: 0px">Радиаторы</span> <span class="hps" style="padding-bottom: 0px; margin: 0px; outline-style: none; outline-color: invert; padding-left: 0px; outline-width: medium; padding-right: 0px; padding-top: 0px">проходят</span> <span class="hps" style="padding-bottom: 0px; margin: 0px; outline-style: none; outline-color: invert; padding-left: 0px; outline-width: medium; padding-right: 0px; padding-top: 0px">тщательный контроль</span> <span class="hps" style="padding-bottom: 0px; margin: 0px; outline-style: none; outline-color: invert; padding-left: 0px; outline-width: medium; padding-right: 0px; padding-top: 0px">качества в соответствии</span> <span class="hps" style="padding-bottom: 0px; margin: 0px; outline-style: none; outline-color: invert; padding-left: 0px; outline-width: medium; padding-right: 0px; padding-top: 0px">с европейскими нормами EN</span> <span class="hps" style="padding-bottom: 0px; margin: 0px; outline-style: none; outline-color: invert; padding-left: 0px; outline-width: medium; padding-right: 0px; padding-top: 0px">442.</span> <span class="hps" style="padding-bottom: 0px; margin: 0px; outline-style: none; outline-color: invert; padding-left: 0px; outline-width: medium; padding-right: 0px; padding-top: 0px">В том </span><span class="hps" style="padding-bottom: 0px; margin: 0px; outline-style: none; outline-color: invert; padding-left: 0px; outline-width: medium; padding-right: 0px; padding-top: 0px">числе 100</span><span style="padding-bottom: 0px; margin: 0px; outline-style: none; outline-color: invert; padding-left: 0px; outline-width: medium; padding-right: 0px; padding-top: 0px">%</span> <span class="hps" style="padding-bottom: 0px; margin: 0px; outline-style: none; outline-color: invert; padding-left: 0px; outline-width: medium; padding-right: 0px; padding-top: 0px">радиаторов на</span> <span class="hps" style="padding-bottom: 0px; margin: 0px; outline-style: none; outline-color: invert; padding-left: 0px; outline-width: medium; padding-right: 0px; padding-top: 0px">выходе из</span> <span class="hps" style="padding-bottom: 0px; margin: 0px; outline-style: none; outline-color: invert; padding-left: 0px; outline-width: medium; padding-right: 0px; padding-top: 0px">производства</span> <span class="hps" style="padding-bottom: 0px; margin: 0px; outline-style: none; outline-color: invert; padding-left: 0px; outline-width: medium; padding-right: 0px; padding-top: 0px">подвергаются</span> <span class="hps" style="padding-bottom: 0px; margin: 0px; outline-style: none; outline-color: invert; padding-left: 0px; outline-width: medium; padding-right: 0px; padding-top: 0px">гидравлическим испытаниям</span><span style="padding-bottom: 0px; margin: 0px; outline-style: none; outline-color: invert; padding-left: 0px; outline-width: medium; padding-right: 0px; padding-top: 0px">.</span> <span class="hps" style="padding-bottom: 0px; margin: 0px; outline-style: none; outline-color: invert; padding-left: 0px; outline-width: medium; padding-right: 0px; padding-top: 0px">Такие меры </span><span class="hps" style="padding-bottom: 0px; margin: 0px; outline-style: none; outline-color: invert; padding-left: 0px; outline-width: medium; padding-right: 0px; padding-top: 0px">гарантируют</span> <span class="hps" style="padding-bottom: 0px; margin: 0px; outline-style: none; outline-color: invert; padding-left: 0px; outline-width: medium; padding-right: 0px; padding-top: 0px">отличное качество и надежность</span><span class="hps" style="padding-bottom: 0px; margin: 0px; outline-style: none; outline-color: invert; padding-left: 0px; outline-width: medium; padding-right: 0px; padding-top: 0px">.</span></span></span></font></font></li> </ul> <ul style="padding-bottom: 0px; list-style-type: none; margin: 0cm 0px 0px; outline-style: none; outline-color: invert; padding-left: 0px; outline-width: medium; padding-right: 0px; list-style-image: none; padding-top: 0px" type="disc"> <li class="MsoNormal" style="padding-bottom: 0px; line-height: 24px; margin: 0cm 0cm 0pt; outline-style: none; outline-color: invert; padding-left: 0px; outline-width: medium; padding-right: 0px; padding-top: 0px"><span lang="UK" style="padding-bottom: 0px; margin: 0px; outline-style: none; outline-color: invert; padding-left: 0px; outline-width: medium; padding-right: 0px; padding-top: 0px"><font size="3"><font face="Times New Roman"><span id="result_box" lang="ru" style="padding-bottom: 0px; margin: 0px; outline-style: none; outline-color: invert; padding-left: 0px; outline-width: medium; padding-right: 0px; padding-top: 0px"><span class="hps" style="padding-bottom: 0px; margin: 0px; outline-style: none; outline-color: invert; padding-left: 0px; outline-width: medium; padding-right: 0px; padding-top: 0px">Радиаторы</span> <span class="hps" style="padding-bottom: 0px; margin: 0px; outline-style: none; outline-color: invert; padding-left: 0px; outline-width: medium; padding-right: 0px; padding-top: 0px">состоят из</span> <span class="hps" style="padding-bottom: 0px; margin: 0px; outline-style: none; outline-color: invert; padding-left: 0px; outline-width: medium; padding-right: 0px; padding-top: 0px">литых</span> <span class="hps" style="padding-bottom: 0px; margin: 0px; outline-style: none; outline-color: invert; padding-left: 0px; outline-width: medium; padding-right: 0px; padding-top: 0px">алюминиевых</span> <span class="hps" style="padding-bottom: 0px; margin: 0px; outline-style: none; outline-color: invert; padding-left: 0px; outline-width: medium; padding-right: 0px; padding-top: 0px">секций</span><span style="padding-bottom: 0px; margin: 0px; outline-style: none; outline-color: invert; padding-left: 0px; outline-width: medium; padding-right: 0px; padding-top: 0px">,</span> <span class="hps" style="padding-bottom: 0px; margin: 0px; outline-style: none; outline-color: invert; padding-left: 0px; outline-width: medium; padding-right: 0px; padding-top: 0px">изготовленных из</span> <span class="hps" style="padding-bottom: 0px; margin: 0px; outline-style: none; outline-color: invert; padding-left: 0px; outline-width: medium; padding-right: 0px; padding-top: 0px">высоко</span> <span class="hps" style="padding-bottom: 0px; margin: 0px; outline-style: none; outline-color: invert; padding-left: 0px; outline-width: medium; padding-right: 0px; padding-top: 0px">качественного</span> <span class="hps" style="padding-bottom: 0px; margin: 0px; outline-style: none; outline-color: invert; padding-left: 0px; outline-width: medium; padding-right: 0px; padding-top: 0px">алюминиевого </span><span class="hps" style="padding-bottom: 0px; margin: 0px; outline-style: none; outline-color: invert; padding-left: 0px; outline-width: medium; padding-right: 0px; padding-top: 0px">сплава</span> <span class="hps atn" style="padding-bottom: 0px; margin: 0px; outline-style: none; outline-color: invert; padding-left: 0px; outline-width: medium; padding-right: 0px; padding-top: 0px">(</span><span style="padding-bottom: 0px; margin: 0px; outline-style: none; outline-color: invert; padding-left: 0px; outline-width: medium; padding-right: 0px; padding-top: 0px">AlSi9Cu EN AB</span><span class="atn" style="padding-bottom: 0px; margin: 0px; outline-style: none; outline-color: invert; padding-left: 0px; outline-width: medium; padding-right: 0px; padding-top: 0px">-</span><span style="padding-bottom: 0px; margin: 0px; outline-style: none; outline-color: invert; padding-left: 0px; outline-width: medium; padding-right: 0px; padding-top: 0px">46100</span><span style="padding-bottom: 0px; margin: 0px; outline-style: none; outline-color: invert; padding-left: 0px; outline-width: medium; padding-right: 0px; padding-top: 0px">) по технологии</span> <span class="hps" style="padding-bottom: 0px; margin: 0px; outline-style: none; outline-color: invert; padding-left: 0px; outline-width: medium; padding-right: 0px; padding-top: 0px">литья под</span> <span class="hps" style="padding-bottom: 0px; margin: 0px; outline-style: none; outline-color: invert; padding-left: 0px; outline-width: medium; padding-right: 0px; padding-top: 0px">давлением</span> <span class="hps" style="padding-bottom: 0px; margin: 0px; outline-style: none; outline-color: invert; padding-left: 0px; outline-width: medium; padding-right: 0px; padding-top: 0px">в соответствии с нормативом</span> <span class="hps" style="padding-bottom: 0px; margin: 0px; outline-style: none; outline-color: invert; padding-left: 0px; outline-width: medium; padding-right: 0px; padding-top: 0px">UNI EN</span><span class="hps" style="padding-bottom: 0px; margin: 0px; outline-style: none; outline-color: invert; padding-left: 0px; outline-width: medium; padding-right: 0px; padding-top: 0px">1676</span><span style="padding-bottom: 0px; margin: 0px; outline-style: none; outline-color: invert; padding-left: 0px; outline-width: medium; padding-right: 0px; padding-top: 0px">.</span> <span class="hps" style="padding-bottom: 0px; margin: 0px; outline-style: none; outline-color: invert; padding-left: 0px; outline-width: medium; padding-right: 0px; padding-top: 0px">Радиаторы</span> <span class="hps" style="padding-bottom: 0px; margin: 0px; outline-style: none; outline-color: invert; padding-left: 0px; outline-width: medium; padding-right: 0px; padding-top: 0px">собраны</span> <span class="hps" style="padding-bottom: 0px; margin: 0px; outline-style: none; outline-color: invert; padding-left: 0px; outline-width: medium; padding-right: 0px; padding-top: 0px">на стальных</span> <span class="hps" style="padding-bottom: 0px; margin: 0px; outline-style: none; outline-color: invert; padding-left: 0px; outline-width: medium; padding-right: 0px; padding-top: 0px">ниппелях</span><span style="padding-bottom: 0px; margin: 0px; outline-style: none; outline-color: invert; padding-left: 0px; outline-width: medium; padding-right: 0px; padding-top: 0px">,</span> <span class="hps" style="padding-bottom: 0px; margin: 0px; outline-style: none; outline-color: invert; padding-left: 0px; outline-width: medium; padding-right: 0px; padding-top: 0px">имеющих специальное</span> <span class="hps" style="padding-bottom: 0px; margin: 0px; outline-style: none; outline-color: invert; padding-left: 0px; outline-width: medium; padding-right: 0px; padding-top: 0px">антикоррозионное</span> <span class="hps" style="padding-bottom: 0px; margin: 0px; outline-style: none; outline-color: invert; padding-left: 0px; outline-width: medium; padding-right: 0px; padding-top: 0px">покрытие внутренней</span> <span class="hps" style="padding-bottom: 0px; margin: 0px; outline-style: none; outline-color: invert; padding-left: 0px; outline-width: medium; padding-right: 0px; padding-top: 0px">поверхности</span><span style="padding-bottom: 0px; margin: 0px; outline-style: none; outline-color: invert; padding-left: 0px; outline-width: medium; padding-right: 0px; padding-top: 0px">.</span></span></font></font></span></li> </ul> <p class="MsoNormal" style="padding-bottom: 0px; line-height: 24px; text-indent: 18pt; margin: 0cm 0cm 0pt; outline-style: none; outline-color: invert; padding-left: 0px; outline-width: medium; padding-right: 0px; padding-top: 0px"><font size="3"><font face="Times New Roman"><span style="padding-bottom: 0px; margin: 0px; outline-style: none; outline-color: invert; padding-left: 0px; outline-width: medium; padding-right: 0px; padding-top: 0px"><span id="result_box" lang="ru" style="padding-bottom: 0px; margin: 0px; outline-style: none; outline-color: invert; padding-left: 0px; outline-width: medium; padding-right: 0px; padding-top: 0px"><strong style="color: rgb(75,63,48)"><span class="hps" style="padding-bottom: 0px; margin: 0px; outline-style: none; outline-color: invert; padding-left: 0px; outline-width: medium; padding-right: 0px; padding-top: 0px">Окраска</span> <span class="hps" style="padding-bottom: 0px; margin: 0px; outline-style: none; outline-color: invert; padding-left: 0px; outline-width: medium; padding-right: 0px; padding-top: 0px">радиаторов</span></strong> <span class="hps" style="padding-bottom: 0px; margin: 0px; outline-style: none; outline-color: invert; padding-left: 0px; outline-width: medium; padding-right: 0px; padding-top: 0px">производится</span> <span class="hps" style="padding-bottom: 0px; margin: 0px; outline-style: none; outline-color: invert; padding-left: 0px; outline-width: medium; padding-right: 0px; padding-top: 0px">после тщательной очистки</span> <span class="hps" style="padding-bottom: 0px; margin: 0px; outline-style: none; outline-color: invert; padding-left: 0px; outline-width: medium; padding-right: 0px; padding-top: 0px">и</span> <span class="hps" style="padding-bottom: 0px; margin: 0px; outline-style: none; outline-color: invert; padding-left: 0px; outline-width: medium; padding-right: 0px; padding-top: 0px">обработки их</span> <span class="hps" style="padding-bottom: 0px; margin: 0px; outline-style: none; outline-color: invert; padding-left: 0px; outline-width: medium; padding-right: 0px; padding-top: 0px">поверхности</span><span style="padding-bottom: 0px; margin: 0px; outline-style: none; outline-color: invert; padding-left: 0px; outline-width: medium; padding-right: 0px; padding-top: 0px">.</span> <span class="hps" style="padding-bottom: 0px; margin: 0px; outline-style: none; outline-color: invert; padding-left: 0px; outline-width: medium; padding-right: 0px; padding-top: 0px">Сначала на </span><span class="hps" style="padding-bottom: 0px; margin: 0px; outline-style: none; outline-color: invert; padding-left: 0px; outline-width: medium; padding-right: 0px; padding-top: 0px">радиатор</span> <span class="hps" style="padding-bottom: 0px; margin: 0px; outline-style: none; outline-color: invert; padding-left: 0px; outline-width: medium; padding-right: 0px; padding-top: 0px">наносится</span> <span class="hps" style="padding-bottom: 0px; margin: 0px; outline-style: none; outline-color: invert; padding-left: 0px; outline-width: medium; padding-right: 0px; padding-top: 0px">краска</span> <span class="hps" style="padding-bottom: 0px; margin: 0px; outline-style: none; outline-color: invert; padding-left: 0px; outline-width: medium; padding-right: 0px; padding-top: 0px">методом</span> <span class="hps" style="padding-bottom: 0px; margin: 0px; outline-style: none; outline-color: invert; padding-left: 0px; outline-width: medium; padding-right: 0px; padding-top: 0px">анафореза</span> <span class="hps" style="padding-bottom: 0px; margin: 0px; outline-style: none; outline-color: invert; padding-left: 0px; outline-width: medium; padding-right: 0px; padding-top: 0px">при температуре</span> <span class="hps" style="padding-bottom: 0px; margin: 0px; outline-style: none; outline-color: invert; padding-left: 0px; outline-width: medium; padding-right: 0px; padding-top: 0px">150</span> <span class="hps" style="padding-bottom: 0px; margin: 0px; outline-style: none; outline-color: invert; padding-left: 0px; outline-width: medium; padding-right: 0px; padding-top: 0px">&deg;</span> <span class="hps" style="padding-bottom: 0px; margin: 0px; outline-style: none; outline-color: invert; padding-left: 0px; outline-width: medium; padding-right: 0px; padding-top: 0px">С.</span> <span class="hps" style="padding-bottom: 0px; margin: 0px; outline-style: none; outline-color: invert; padding-left: 0px; outline-width: medium; padding-right: 0px; padding-top: 0px">На следующем</span> <span class="hps" style="padding-bottom: 0px; margin: 0px; outline-style: none; outline-color: invert; padding-left: 0px; outline-width: medium; padding-right: 0px; padding-top: 0px">этапе</span> <span class="hps" style="padding-bottom: 0px; margin: 0px; outline-style: none; outline-color: invert; padding-left: 0px; outline-width: medium; padding-right: 0px; padding-top: 0px">наносится </span><span class="hps" style="padding-bottom: 0px; margin: 0px; outline-style: none; outline-color: invert; padding-left: 0px; outline-width: medium; padding-right: 0px; padding-top: 0px">порошковая</span> <span class="hps" style="padding-bottom: 0px; margin: 0px; outline-style: none; outline-color: invert; padding-left: 0px; outline-width: medium; padding-right: 0px; padding-top: 0px">эмаль методом</span> <span class="hps" style="padding-bottom: 0px; margin: 0px; outline-style: none; outline-color: invert; padding-left: 0px; outline-width: medium; padding-right: 0px; padding-top: 0px">распыления с</span> <span class="hps" style="padding-bottom: 0px; margin: 0px; outline-style: none; outline-color: invert; padding-left: 0px; outline-width: medium; padding-right: 0px; padding-top: 0px">последующей полимеризацией</span> <span class="hps" style="padding-bottom: 0px; margin: 0px; outline-style: none; outline-color: invert; padding-left: 0px; outline-width: medium; padding-right: 0px; padding-top: 0px">при температуре</span> <span class="hps" style="padding-bottom: 0px; margin: 0px; outline-style: none; outline-color: invert; padding-left: 0px; outline-width: medium; padding-right: 0px; padding-top: 0px">180</span> <span class="hps" style="padding-bottom: 0px; margin: 0px; outline-style: none; outline-color: invert; padding-left: 0px; outline-width: medium; padding-right: 0px; padding-top: 0px">&deg;</span> <span class="hps" style="padding-bottom: 0px; margin: 0px; outline-style: none; outline-color: invert; padding-left: 0px; outline-width: medium; padding-right: 0px; padding-top: 0px">С.</span> <span class="hps" style="padding-bottom: 0px; margin: 0px; outline-style: none; outline-color: invert; padding-left: 0px; outline-width: medium; padding-right: 0px; padding-top: 0px">Такой </span><span class="hps" style="padding-bottom: 0px; margin: 0px; outline-style: none; outline-color: invert; padding-left: 0px; outline-width: medium; padding-right: 0px; padding-top: 0px">метод окрашивания</span> <span class="hps" style="padding-bottom: 0px; margin: 0px; outline-style: none; outline-color: invert; padding-left: 0px; outline-width: medium; padding-right: 0px; padding-top: 0px">обеспечивает не</span> <span class="hps" style="padding-bottom: 0px; margin: 0px; outline-style: none; outline-color: invert; padding-left: 0px; outline-width: medium; padding-right: 0px; padding-top: 0px">только</span> <span class="hps" style="padding-bottom: 0px; margin: 0px; outline-style: none; outline-color: invert; padding-left: 0px; outline-width: medium; padding-right: 0px; padding-top: 0px">отличный внешний</span> <span class="hps" style="padding-bottom: 0px; margin: 0px; outline-style: none; outline-color: invert; padding-left: 0px; outline-width: medium; padding-right: 0px; padding-top: 0px">вид</span><span style="padding-bottom: 0px; margin: 0px; outline-style: none; outline-color: invert; padding-left: 0px; outline-width: medium; padding-right: 0px; padding-top: 0px">,</span> <span class="hps" style="padding-bottom: 0px; margin: 0px; outline-style: none; outline-color: invert; padding-left: 0px; outline-width: medium; padding-right: 0px; padding-top: 0px">но</span> <span class="hps" style="padding-bottom: 0px; margin: 0px; outline-style: none; outline-color: invert; padding-left: 0px; outline-width: medium; padding-right: 0px; padding-top: 0px">и</span> <span class="hps" style="padding-bottom: 0px; margin: 0px; outline-style: none; outline-color: invert; padding-left: 0px; outline-width: medium; padding-right: 0px; padding-top: 0px">надежную</span> <span class="hps" style="padding-bottom: 0px; margin: 0px; outline-style: none; outline-color: invert; padding-left: 0px; outline-width: medium; padding-right: 0px; padding-top: 0px">и</span> <span class="hps" style="padding-bottom: 0px; margin: 0px; outline-style: none; outline-color: invert; padding-left: 0px; outline-width: medium; padding-right: 0px; padding-top: 0px">долговечную</span> <span class="hps" style="padding-bottom: 0px; margin: 0px; outline-style: none; outline-color: invert; padding-left: 0px; outline-width: medium; padding-right: 0px; padding-top: 0px">защиту покрытия</span><span style="padding-bottom: 0px; margin: 0px; outline-style: none; outline-color: invert; padding-left: 0px; outline-width: medium; padding-right: 0px; padding-top: 0px">.</span> <span class="hps" style="padding-bottom: 0px; margin: 0px; outline-style: none; outline-color: invert; padding-left: 0px; outline-width: medium; padding-right: 0px; padding-top: 0px">Точность и</span> <span class="hps" style="padding-bottom: 0px; margin: 0px; outline-style: none; outline-color: invert; padding-left: 0px; outline-width: medium; padding-right: 0px; padding-top: 0px">равномерность</span> <span class="hps" style="padding-bottom: 0px; margin: 0px; outline-style: none; outline-color: invert; padding-left: 0px; outline-width: medium; padding-right: 0px; padding-top: 0px">окрашивания</span> <span class="hps" style="padding-bottom: 0px; margin: 0px; outline-style: none; outline-color: invert; padding-left: 0px; outline-width: medium; padding-right: 0px; padding-top: 0px">также подвергается</span> <span class="hps" style="padding-bottom: 0px; margin: 0px; outline-style: none; outline-color: invert; padding-left: 0px; outline-width: medium; padding-right: 0px; padding-top: 0px">тщательному контролю</span><span style="padding-bottom: 0px; margin: 0px; outline-style: none; outline-color: invert; padding-left: 0px; outline-width: medium; padding-right: 0px; padding-top: 0px">.</span></span></span></font></font></p> | u | 165 | UAH | шт. |  | 165.00000 | 10.000 | https://images.ua.prom.st/198852768_radiatory-alyuminievye-ferroli.jpg | - | 6454764 | Алюминиевые радиаторы ferroli | https://prom.ua/Radiatory-alyuminievye-batarei | 117037676 | 13240105 |  |  | https://mavok.prom.ua/p117037676-radiatory-alyuminievye-ferroli.html |  |  | -
Узел теплого пола в сборе GTP2 2вых. | коллекторы, балка, гребенка, распределитель, теплый пол, подогрев пола, коллектор для теплого пола, гребенка отопления, Коллектор распределительный для теплого пола, мат теплый пол, монтаж теплый пол, лучшая труба для теплого пола, коллекторный узел для теплого пола, Коллектор ICMA, гребенка для теплого пола, гребенка для теплого пола киев, гребенка теплого пола в сборе | <h3><strong>Распределительный коллектор в отопительной системе</strong> отвечает за индивидуальную регулировку контуров теплого пола и состоит из подающего и обратного. Для осуществления поставленной задачи подающий коллектор снабжен регуляторами расхода, с помощью которых измеряется и настраивается необходимый проток теплоносителя для отдельно взятого контура. Расходомеры помогают отрегулировать поток и равномерно распределить теплоноситель по всем петлям теплого водяного пола. Обратный коллектор оснащен терморегуляторами, которые позволяют в ручном режиме или с применением электрических сервоприводов осуществлять перекрытие &ndash; полное или частичное &ndash; контуров отопительной системы.<br /> <strong>Коллектор для теплого пола</strong> изготавливается из латуни с никелированным покрытием, либо из нержавеющей стали для защиты от возможного окисления с количеством выходов от 2 до 11.</h3> | u | 177.41 | EUR | шт. |  |  |  | https://images.ua.prom.st/198774009_uzel-teplogo-pola.jpg | + | 6454774 | Коллекторные группы и комплектующие для теплого пола LUXOR | https://prom.ua/Kollektory | 117039857 | 13240211 | Luxor | Италия | https://mavok.prom.ua/p117039857-uzel-teplogo-pola.html |  |  | -
Кран шаровый фланцевый Ду 150 (IVR) | кран, кран шаровый, вентиль, клапан, задвижка, затвор, регулятор, кран фланцевый, кран чугунный шаровый, Кран чугунный фланцевый, Кран IVR 77 фланцевый Ду 150 чугунный, Кран фланцевый Zetkama, кран фланцевый с ручкой, кран фланцевый хорошая, кран фланцевый с ручкой NAVAL, Кран IVR 77 фланцевый Ду 25 чугунный, Кран IVR 80 фланцевый чугунный, Кран шаровой фланцевый DN, кран шаровой фланцевый полнопроходной ду250 ру16, Запорная арматура IVR, Кран IVR 77 фланцевый Ду 200 чугунный, Кран IVR 77 фланцевый Ду 125 чугунный, Кран IVR 77 фланцевый Ду 100 чугунный, кран 77, кран 150, кран шаровый ду150, Кран IVR 77 фланцевый Ду 50 чугунный, Кран IVR 77 фланцевый Ду 32 чугунный, Кран IVR 77 фланцевый Ду 20 чугунный, затвор Ду150 Ру16, Затвор баттерфляй Ду 150, дисковый затвор ду150, Кран чугунный, чугунный кран, Кран шаровый укороченный корпус, кран шаровый ду, кран шаровый ру 16, кран шаровый breeze, Кран шаровой фланцевый IVR, Кран шаровой фланцевый нж, кран пробковый фланцевый ду100 | <p>Характеристики крана IVR</p> <p>Макс. рабочее давление ― 1,6 МПа (16 бар)<br /> Макс. рабочая температура ― 150&deg;С<br /> KW ― 1230<br /> Невыбиваемый шток<br /> Корпус ― ковкий чугун окрашенный GJL 250<br /> Фланцы ― ковкий чугун окрашенный GJL 250<br /> Шар ― хромированная латунь<br /> Седло ― PTFE<br /> Рукоятка ― сталь с ПВХ покрытием<br /> Возможна установка электрического или пневматического привода</p> <p>Сфера применения</p> <p>теплоснабжение<br /> водоснабжение<br /> сжатый воздух<br /> масла<br /> бытовое применение<br /> промышленное применение<br /> коммунальные инфраструктуры<br /> коммерческая деятельность</p> <p>Кран шаровый ― запорная арматура долгосрочного использования не требующая технического обслуживания. Применяются в системах водо- и газоснабжения, системах отопления, как элементы различных технологических систем. Кран шаровый предназначен для полного перекрытия потока рабочей среды. Полнопроходные шаровые краны не вызывают значительных потерь давления. Краны шаровые применяются для различных рабочих сред: вода, газ, пар, агрессивные жидкости.</p> <p>Применяется: системы хозяйственного и промышленного водоснабжения, системы отопления, поливочные системы, сжатый воздух. Рабочая среда ― неагрессивные жидкости не вызывающие коррозию крана.</p> | u | 12255 | UAH | шт. |  | 9000.00000 | 2.000 | https://images.ua.prom.st/445548318_kran-sharovyj-flantsevyj.jpg | + | 6454853 | IVR -трубопроводная арматура , италия | https://prom.ua/Krany-sharovye | 117051771 | 13100606 | IVR | Италия | https://mavok.prom.ua/p117051771-kran-sharovyj-flantsevyj.html | 02.12.2016 | 11.12.2016 | - | ЦЕНА ДНЯ! | Тип затвора |  | Шаровый | Класс герметичности |  | С | Ручной привод |  | Ручка рычаг | Вес | кг | 39 | Способ монтажа |  | Горизонтальный/вертикальный | Материал корпуса |  | Чугун | Рабочая среда |  | Неагрессивная среда¦Жидкая среда¦Вода | Тип присоединения |  | Фланцевое | Условный проход | мм | 150 | Цвет |  | Серый | Максимальная рабочая температура |  | 150.0 | Максимальное рабочее давление |  | 16.0
Твердотопливный котел Roda Вrenner Classic BС-03 | котел, нагреватель, печька, отопительный агрегат, Котел отопительный, Дровяной нагреватель воды, дровяной котел, котел пелетный | <p style="text-align: justify;"><span style="font-family: tahoma, arial, helvetica, sans-serif; font-size: small;">Котлы на твердом топливе</span><span style="font-size: small;"><span style="font-family: tahoma, arial, helvetica, sans-serif;"><span style="font-family: tahoma, arial, helvetica, sans-serif;">&nbsp;</span></span><span style="color: #333333;"><strong><span style="font-family: tahoma, arial, helvetica, sans-serif;">Roda Brenner Classic BC</span></strong></span></span>&nbsp;<span style="font-family: tahoma, arial, helvetica, sans-serif; font-size: small;">предназначены для теплоснабжения жилых и промышленных помещений 150-500 м</span><sup style="font-family: tahoma, arial, helvetica, sans-serif;">2</sup><span style="font-family: tahoma, arial, helvetica, sans-serif; font-size: small;">. Типоразмеры котлов Roda Brenner Classic BC: 03, 04, 05, 06, 07, 08, 10.&nbsp;Котлы применяются в системах отопления с естественной и принудительной циркуляцией теплоносителя. В качестве топлива рекомендуется использовать уголь (фракция до 40 мм) и древесину (влажность не более 20%, диаметр 40-100 мм). Регулировка температуры теплоносителя осуществляется термическим клапаном, который в зависимости от температуры теплоносителя открывает или прикрывает воздушную заслонку.</span></p> <p style="text-align: justify;"><span style="color: #333333;"><strong><span style="font-family: tahoma, arial, helvetica, sans-serif; font-size: small;">Преимущества:</span></strong></span></p> <ul> <li style="text-align: justify;"><span style="font-family: tahoma, arial, helvetica, sans-serif; font-size: small;">Качественный чугунный теплообменник;</span></li> <li style="text-align: justify;"><span style="font-family: tahoma, arial, helvetica, sans-serif; font-size: small;">Большой срок эксплуатации;</span></li> <li style="text-align: justify;"><span style="font-family: tahoma, arial, helvetica, sans-serif; font-size: small;">Компактные размеры;</span></li> <li style="text-align: justify;"><span style="font-family: tahoma, arial, helvetica, sans-serif; font-size: small;">Широкий ряд по мощностям;</span></li> <li style="text-align: justify;"><span style="font-family: tahoma, arial, helvetica, sans-serif; font-size: small;">Качественная теплоизоляция;</span></li> <li style="text-align: justify;"><span style="font-family: tahoma, arial, helvetica, sans-serif; font-size: small;">Установлен термостатический клапан;</span></li> <li style="text-align: justify;"><span style="font-family: tahoma, arial, helvetica, sans-serif; font-size: small;">Энергонезависимость;</span></li> <li style="text-align: justify;"><span style="font-family: tahoma, arial, helvetica, sans-serif; font-size: small;">Возможность установки дополнительной горелки;</span></li> <li style="text-align: justify;"><span style="font-family: tahoma, arial, helvetica, sans-serif; font-size: small;">Большое окно для загрузки топлива;</span></li> <li style="text-align: justify;"><span style="font-family: tahoma, arial, helvetica, sans-serif; font-size: small;">Комфортная эксплуатация.</span></li> </ul> <ul> <li><span style="color: #333333;"><span style="color: #333333;"><strong><span style="font-family: tahoma, arial, helvetica, sans-serif; font-size: small;">Технические характеристики:</span></strong></span></span><br /> <br /> <strong style="color: #003366; font-family: tahoma, arial, helvetica, sans-serif; font-size: small;">Roda Brenner Classic BC</strong><br /> <strong style="color: #003366; font-family: tahoma, arial, helvetica, sans-serif; font-size: small;"><img alt="Brenner Classic BC" height="255" src="http://termoplus.com.ua/public/upload/Brenner%20Classic%20BC.png" title="Brenner Classic BC" width="635" /></strong></li> </ul> | u | 15500 | UAH | шт. |  |  |  | https://images.ua.prom.st/198837539_tverdotoplivnyj-kotel-roda.jpg | + | 6454941 | Котлы твердотопливные RODA | https://prom.ua/Kotly-tverdotoplivnye | 117166037 | 14210103 | Roda | Германия | https://mavok.prom.ua/p117166037-tverdotoplivnyj-kotel-roda.html |  |  | - |  | Мощность номинальная | кВт | 15.0 | Способ отвода отработанных газов |  | Дымоход | Тип котла |  | Классический | Вес | кг | 185.0 | Виды твердого топлива |  | Каменный уголь | Количество секций | шт. | 3
Труба для теплого пола Unidelta Triterm Rosso PEX/EVOH с антидифузионной защитой 16x2 (240 м) | труба полиэтиленовая, мат теплый пол, теплый пол, подпольное отопление, водяной теплый пола, водяной теплый пол в квартире, гребенка на теплый пол, гребенки коллектор теплый пол kermi, колектор теплый пол, настильная система теплый пол, насос для циркуляции теплый пол, Водяной теплый пол - шкаф, водяной теплый пол без радиаторов, водяной теплый пол технология, отопление дом квартира дача экономия теплый пол, монтаж установка теплый пол, коллектор системы теплый пол, оборудование теплый пол отопление, водяной теплый пол расчет, водяной теплый пол под ключ, Водяной теплый пол - труба, Качественный теплый пол, блок управления теплый пол, труба унидельта для теплого пола, труба для теплого пола, полиэтиленовые трубы и фитинги unidelta, лучшая труба для теплого пола, icma труба для теплого пола, Гибкая труба для теплого пола, коллектор теплый пол, металлопластикоая труба, металлопласт труба, напольное отопление, сшитый полиэтилен | <p><a href="http://hot-time.prom.ua/g5163052-truby-sshitogo-polietilena">Труба из сшитого полиэтилена</a> для систем отопления с кислородным барьером. Бухта 240 метров.</p> <p>Используются как в низкотемпературном напольном отоплении, так и в высокотемпературном радиаторном отоплении.</p> <p>&nbsp; &nbsp;Рабочая максимальная температура &ndash; 95* &nbsp; &nbsp; &nbsp; &nbsp; &nbsp; &nbsp; &nbsp; &nbsp; &nbsp; &nbsp; &nbsp; &nbsp; &nbsp; &nbsp; &nbsp; &nbsp; &nbsp; &nbsp; &nbsp; &nbsp; &nbsp; &nbsp; &nbsp; &nbsp; &nbsp; &nbsp; &nbsp; &nbsp; &nbsp; &nbsp; &nbsp; &nbsp; &nbsp; &nbsp; &nbsp; &nbsp; &nbsp; &nbsp; &nbsp; &nbsp; &nbsp; &nbsp; &nbsp; &nbsp; &nbsp; &nbsp; &nbsp; &nbsp; &nbsp;Рабочее давление &ndash; 10 атм при 70* и 8 атм при 95*</p> <p>Все трубы UNIDELTA Triterm Pex/EVOH 16x2 &nbsp;производятся методом экструзии с наружной антидиффузионной защитой из EVOH (этиленвинилалкоголя), согласно нормативы EN ISO 15875 и DIN 4726, препятствующей проникновению кислорода и, как следствие, коррозионным процессам.</p> <p>Труба Unidelta TriTerm состоит из трёх слоев: сшитый полиэтилен, связующее вещество, анти диффузионный барьер. Слой из клейкого вещества соединяет слой из сшитого полиэтилена с внешним барьером EVOH посредством тепловой реакции.PEX трубы &nbsp;Unidelta отличаются высокими физико-механическими свойствами: широкий диапазон рабочих температур, легкость, и гибкость, повышенный коэффициент акустической изоляции, устойчивость к кислотам и щелочам, электрическая изоляция, эффект памяти формы, повышенная пропускная способность, низкие потери давления, нетоксичность. Сшитый полиэтилен для труб Unidelta получают при помощи самой прогрессивной технологии &mdash; силанольным способом (PE-Xb).</p> <p>Основанная в 1973 году компания &quot;UNIDELTA S.p.A.&quot; уже 30 лет производит трубы из поперечно &nbsp;сшитого полиэтилена высокой и низкой плотности для водопровода, газовых трубопроводов, ирригационных систем (систем полива), дренажных систем и систем отопления. Ассортимент продукции включает также полипропиленовые компрессионные фитинги, металлические и пластиковые фитинги, системы отопления &quot;CLIMAPLAST&quot;, а также ряд оборудования для монтажа.</p> | u | 22 | UAH | м |  | 16.94000 | 480.000 | https://images.ua.prom.st/198994996_truba-dlya-teplogo.jpg | + | 6454863 | Труба для теплого пола UNIDELTA | https://prom.ua/Metalloplastikovye-truby | 117252697 | 131012 | Unidelta | Италия | https://mavok.prom.ua/p117252697-truba-dlya-teplogo.html | 25.06.2018 | 30.06.2018 | - | ЦЕНА ДНЯ! | Толщина стенки трубы | мм | 2 | Область применения трубы |  | Для холодоснабжения¦Для горячего водоснабжения¦Для питьевой воды¦Для систем отопления¦Для холодного водоснабжения¦Для транспортировки сжатого воздуха | Длина бухты | м | 240 | Наружный диаметр | мм | 16 | Сечение трубы |  | Круглое | Максимальная рабочая температура | град. | 95 | Максимальная кратковременно допустимая температура | град. | 100 | Максимальное рабочее давление | бар | 10 | Цвет |  | Красный | Гарантийный срок | лет | 5 | Тип материала трубы |  | Сшитый полиэтилен | Кислородный барьер |  | True | Способ соединения
Водонагреватель электрический накопительный Ferroli Blue Ocean VBO 50 | Ferroli Blue Ocean SEV 050/3, Водонагреватель, электроводонагреватель, горячая вода, горячее водоснабжение, Бойлер FERROLI Blue Ocean 50 л, Ferroli, ferroli blue ocean sev 80, ferroli classical mod sev-100, отопление и горячая вода, нагреватель, водонагреватель 15л, водонагреватель бош, водонагреватель 50л, водонагреватель 30л, Blu Ocean 50, Calypso 80V/ST, Blue Ocean 100 SEV, Ferroli Honey HN 12, Blue Ocean 80 SEH, бойлеры, БОЙЛЕР 30Л, БОЙЛЕР 50Л, бойлер 80л, бойлер бош, бойлер 10 л, Бойлер 100л, бойлер з сухим ТЕНом 30л, бойлер с сухим теном, бойлер для ванной, бойлер новатек, Бойлер настенный, бойлер на 30 литров, бойлер горизонтальный 100 литров, бойлер горизонтальный, небольшой бойлер, бойлер маленький для кухни, Бойлер Электрический с сухим тэном, бойлер на 150 литров с сухим теном, бойлер электролюкс, бойлер ferroli calypso киев, бойлер под раковину, бойлер атлантик 50 литров, бойлер феролли, бойлер ферроли, бойлер со склада, бойлер атлантик 50 литров сухой тен, бойлер электролюкс centurio | <p style="text-align: justify;"><span style="font-size: small;"><strong>Накопительный электрический водонагреватель</strong> <strong>Ferroli Blue Ocean SEV 050/3</strong> принесет в Ваш дом тепло, уют и комфорт. Превосходный дизайн, малые габаритные размеры и эстетичный вид помогут расположить бойлер в любом удобном для Вас месте.</span></p> <p style="text-align: justify;"><span style="font-size: small;">Благодаря выполнению накопительного бака из холоднокатаной стали высокого качества с эмалированной внутренней поверхностью, обеспечивается долговечность и надежность в эксплуатации электрического накопительного водонагревателя <strong>Ferroli Blue Ocean SEV 050/3</strong>.</span></p> <p style="text-align: justify;"><span style="font-size: small;">С электрическим накопительным бойлером вы будете экономить энергозатраты, так как этому способствует выполнение теплоизоляционного слоя бака из полиуретановой пены высокой плотности.</span></p> <p style="text-align: justify;"><span style="font-size: small;">К дополнительным преимуществам, обеспечивающим безопасность и надежность электрического водонагревателя <strong>Ferroli Blue Ocean SEV 050/3</strong> можно отнести наличие медного нагревательного элемента 1,5 кВт, большой магниевый анод для предотвращения коррозии, а на случай превышения сверх нормы давления есть встроенный предохранительный клапан.</span><br /> &nbsp;</p> | u | 2565 | UAH | шт. |  | 2075.00000 | 2.000 | https://images.ua.prom.st/199007459_vodonagrevatel-elektricheskij-nakopitelnyj.jpg | + | 6489999 | Водонагреватели электрические ferroli | https://prom.ua/Bojlery | 117252844 | 607 | Ferroli | Италия | https://mavok.prom.ua/p117252844-vodonagrevatel-elektricheskij-nakopitelnyj.html | 26.04.2017 | 30.04.2017 | - | ЦЕНА ДНЯ! | Мощность номинальная | кВт | 1.5 | Класс защиты корпусов электронного оборудования |  | IPX4D | Вид водонагревателя |  | Бойлер | Ширина | мм | 450 | Глубина | мм | 480 | Способ нагрева |  | Электрический | Частота | Гц | 50 | Способ установки |  | Настенный | Гарантийный срок | мес | 36 | Время нагрева воды до 50°С | мин | 135 | Рабочее давление | бар | 8 | Напряжение сети |  | 220~240 В | Вид ТЭНа |  | Мокрый | Подводка |  | Нижняя | Расположение | Вертикальное | Нагревательный элемент |  | ТЭНовый | Тип водонагревателя |  | Накопительный | Объём ёмкости для воды | л | 50 | Внутреннее покрытие бака |  | Эмаль | Вес | кг | 18.8 | Максимальная температура нагрева воды | град. | 75 | Количество ТЭНов |  | 1 | Высота | 574.0
Задвижка параллельная двухдисковая с выдвижным шпинделем, чугунная 30ч6бр Ду50 Ру10 | задвижка, 30ч6бр, 30ч6бр Ду80 Ру10, Задвижка чугунная ду80, затвор, задвижка паралельная, задвижка чугунная параллельная, Задвижка чугунная параллельная клиновая, задвижка на пар, 30ч6бр ду200, 30ч6бр Ду 125, 30ч6бр Ду50 Ру10, 30ч6бр со склада, 30ч6бр Ду100 Ру10, 30ч6бр Ду125 Ру10, 30ч6бр Ду150 Ру10, 30ч6бр Ду200 Ру10, 30ч6бр Ду250 Ру10, 30ч6бр Задвижка параллельная с выдвижным шпинделем фланцевая Ру-10 Т-2, задвижка чугунная 30ч6бр ду 250цена, Задвижки чугунные фланцевые 30ч6бр Ру10, 30ч6бр Ду300 Ру10, Задвижка чугунная 30ч6бр ду400, 30ч6бр ду500, задвижка чугунная 100, Задвижка чугунная d 50, Задвижка чугунная d 80, Задвижка чугунная Hawle, задвижка чугунная д 200, Задвижка чугунная ду125, задвижка чугунная с обрезиненным клином, задвижка чугунная для воды | <p align="left"><b>Задвижка 30ч6бр</b> параллельная двухдисковая с выдвижным шпинделем с органом ручного управления 30ч6бр; PN 1,0 МПа (10 кгс/см2) DN 50; 80; 100; 150; 200; 250; 300; 400; 500 мм предназначена для установки в качестве запорного устройства на трубопроводах по транспортировке воды и пара при температуре до +225 &deg;С, нефти и масел при температуре до +90 &deg;С, бензольных углеводородов при температуре до +200 &deg;С, фенолятов, растворов щелочей, каменноугольных масел, смол, надсмольных вод при температуре до +225 &deg;С. Климатические условия эксплуатации и места установки по ГОСТ 15150&ndash;69, исполнение У1; У2 для умеренного климата, t от 40 до +40&deg;С. Задвижка обеспечивает герметичность в затворе по классу &laquo;С&raquo;; &laquo;Д&raquo; ГОСТ 9544&ndash;93. Задвижки, изготавленные на различных заводах производителях, по конструкции и техническим характеристикам не отличаются друг от друга, но имеют отличия по номеру черте жа, принятому на заводе ГИФШ 491515.002; ГЛ 16003; ЗП.1251; ЛШТИ. 492525.001; УЮИС; КЕИЖ 4915; Е 1438. Присоединительные фланцы &ndash; по ГОСТ 12817&ndash;80 на РУ 1,0 МПа (10 кгс/см2). Уплотнительные поверхности и присоединительные размеры фланцев &ndash; по ГОСТ 12815&ndash;80, исполнение 1, ряд 2.Ответные фланцы по ГОСТ 1282080 на PN 1,0 МПа (10 кгс/см2). Строительная длина по ГОСТ 3706&ndash;93.</p> <p align="center"><b>УСЛОВИЯ ЭКСПЛУАТАЦИИ</b></p> <p align="left">Задвижки 30ч6бк изготавливается без уплотнительных колец. <b>Задвижки </b>изготавливаются с латунными уплотнительными кольцами, ввальцованными в корпус и диски.Задвижка с условным проходом DN 400; 500 мм<br /> на крышке имеет пробку, которая служит для выпуска воздуха и заливки воды при испытании задвижки. Рабочее положение &ndash; любое.Направление подачи среды &ndash; любое. Рабочее положение затвора &ndash; полностью &laquo;открыто&raquo; или полностью &laquo;закрыто&raquo;. Использование задвижки в качестве регулирующей арматуры не допускается. При вращении маховика получает вращение резьбовая втулка, преобразующая вращательное движение в поступательное движение шпинделя, шпиндель с дисками опускается, клин раздвигает диски и происходит закрытие задвижки. Диски перемещаются по направляющим в корпусе. Между крышкой и корпусом установлена паронитовая прокладка. Для предупреждения прохода среды между крышкой и шпинделем помещается набивка, которая поддерживается сальником с помо щью двух анкерных болтов. В качестве сальниковой набивки используется асбестовый шнур, пропитанный графитовой смазкой. Гарантийный срок эксплуатации &ndash; 18 месяцев со дня ввода эксплуатацию при условии надлежащего хранения и соблюдения потребителем требований по монтажу и эксплуатации. Гарантии не распространяются на сменные детали арматуры, требующие периодической замены или притирки, срок службы которых зависит от условий эксплуатации. Гарантийная наработка &ndash; от 200 до 400 циклов в пределах гарантийного срока эксплуатации. Срок консервации &ndash; 3 года.</p> <p align="center"><b>ТЕХНИЧЕСКИЕ ХАРАКТЕРИСТИКИ</b></p> <div align="center"> <table border="1" style="width: 800px;"> <tbody> <tr> <th scope="col">Характеристики</th> <th scope="col">Показатель</th> </tr> <tr> <td>Давление номинальное, РN, МПа (кгс/см2)</td> <td>1,0 (10)</td> </tr> <tr> <td>Рабочая среда</td> <td>нефть, масло, вода и другие жидкие среды<br /> нейтральные к материалам корпуса и деталям<br /> соприкасающимся с рабочей средой</td> </tr> <tr> <td>Температура рабочей среды не более, t &deg;С</td> <td>+225</td> </tr> <tr> <td>Температура окружающей среды, t &deg;С</td> <td>от -30 до +40</td> </tr> <tr> <td>Класс герметичности по ГОСТ 9544&ndash;93</td> <td>С; Д</td> </tr> <tr> <td>Присоединение к трубопроводу</td> <td>фланцевое</td> </tr> </tbody> </table> </div> <p align="center"><b>ЧЕРТЕЖ</b></p> <p align="center"><img alt="задвижка 30ч6бр" height="551" src="http://www.rosarmatrade.com/adm/tech/foto/30ch6br-table.gif" style="border: 0pt none;" title="задвижка 30ч6бр ― чертеж" width="577" /></p> <p align="center"><b>ГАБАРИТНЫЕ РАЗМЕРЫ</b></p> <table align="center" border="1" style="width: 800px;"> <tbody> <tr> <th scope="col"> <div align="center">DN, мм</div> </th> <th scope="col"> <div align="center">L, мм</div> </th> <th scope="col"> <div align="center">D, мм</div> </th> <th scope="col"> <div align="center">D1, мм</div> </th> <th scope="col"> <div align="center">D2, мм</div> </th> <th scope="col"> <div align="center">D0, мм</div> </th> <th scope="col"> <div align="center">d, мм</div> </th> <th scope="col"> <div align="center">n</div> </th> <th scope="col"> <div align="center">H, мм</div> </th> <th scope="col"> <div align="center">H1, мм</div> </th> <th> <div align="center">Масса, кг</div> </th> </tr> <tr> <td> <div align="center">50</div> </td> <td> <div align="center">180</div> </td> <td> <div align="center">160</div> </td> <td> <div align="center">125</div> </td> <td> <div align="center">102</div> </td> <td> <div align="center">160</div> </td> <td> <div align="center">18</div> </td> <td> <div align="center">4</div> </td> <td> <div align="center">341</div> </td> <td> <div align="center">278</div> </td> <td> <div align="center">18,0</div> </td> </tr> <tr> <td> <div align="center">80</div> </td> <td> <div align="center">210</div> </td> <td> <div align="center">195</div> </td> <td> <div align="center">160</div> </td> <td> <div align="center">138</div> </td> <td> <div align="center">160</div> </td> <td> <div align="center">18</div> </td> <td> <div align="center">4</div> </td> <td> <div align="center">456</div> </td> <td> <div align="center">364</div> </td> <td> <div align="center">28,0</div> </td> </tr> <tr> <td> <div align="center">100</div> </td> <td> <div align="center">230</div> </td> <td> <div align="center">215</div> </td> <td> <div align="center">180</div> </td> <td> <div align="center">158</div> </td> <td> <div align="center">200</div> </td> <td> <div align="center">18</div> </td> <td> <div align="center">8</div> </td> <td> <div align="center">536</div> </td> <td> <div align="center">421</div> </td> <td> <div align="center">38,0</div> </td> </tr> <tr> <td> <div align="center">125</div> </td> <td> <div align="center">255</div> </td> <td> <div align="center">245</div> </td> <td> <div align="center">210</div> </td> <td> <div align="center">184</div> </td> <td> <div align="center">240</div> </td> <td> <div align="center">18</div> </td> <td> <div align="center">8</div> </td> <td> <div align="center">628</div> </td> <td> <div align="center">485</div> </td> <td> <div align="center">57,0</div> </td> </tr> <tr> <td> <div align="center">150</div> </td> <td> <div align="center">280</div> </td> <td> <div align="center">260</div> </td> <td> <div align="center">240</div> </td> <td> <div align="center">212</div> </td> <td> <div align="center">240</div> </td> <td> <div align="center">22</div> </td> <td> <div align="center">8</div> </td> <td> <div align="center">735</div> </td> <td> <div align="center">570</div> </td> <td> <div align="center">74,0</div> </td> </tr> <tr> <td> <div align="center">200</div> </td> <td> <div align="center">330</div> </td> <td> <div align="center">335</div> </td> <td> <div align="center">295</div> </td> <td> <div align="center">268</div> </td> <td> <div align="center">280</div> </td> <td> <div align="center">23</div> </td> <td> <div align="center">8</div> </td> <td> <div align="center">920</div> </td> <td> <div align="center">710</div> </td> <td> <div align="center">120,0</div> </td> </tr> <tr> <td> <div align="center">250</div> </td> <td> <div align="center">450</div> </td> <td> <div align="center">390</div> </td> <td> <div align="center">350</div> </td> <td> <div align="center">320</div> </td> <td> <div align="center">320</div> </td> <td> <div align="center">23</div> </td> <td> <div align="center">8</div> </td> <td> <div align="center">1150</div> </td> <td> <div align="center">843</div> </td> <td> <div align="center">168,0</div> </td> </tr> <tr> <td> <div align="center">300</div> </td> <td> <div align="center">500</div> </td> <td> <div align="center">440</div> </td> <td> <div align="center">400</div> </td> <td> <div align="center">370</div> </td> <td> <div align="center">400</div> </td> <td> <div align="center">23</div> </td> <td> <div align="center">12</div> </td> <td> <div align="center">1505</div> </td> <td> <div align="center">1195</div> </td> <td> <div align="center">242,0</div> </td> </tr> <tr> <td> <div align="center">400</div> </td> <td> <div align="center">600</div> </td> <td> <div align="center">565</div> </td> <td> <div align="center">515</div> </td> <td> <div align="center">482</div> </td> <td> <div align="center">400</div> </td> <td> <div align="center">27</div> </td> <td> <div align="center">16</div> </td> <td> <div align="center">1560</div> </td> <td> <div align="center">1480</div> </td> <td> <div align="center">445,0</div> </td> </tr> <tr> <td> <div align="center">500</div> </td> <td> <div align="center">700</div> </td> <td> <div align="center">670</div> </td> <td> <div align="center">620</div> </td> <td> <div align="center">585</div> </td> <td> <div align="center">600</div> </td> <td> <div align="center">27</div> </td> <td> <div align="center">20</div> </td> <td> <div align="center">1750</div> </td> <td> <div align="center">1537</div> </td> <td> <div align="center">804,0</div> </td> </tr> </tbody> </table> | r | 25 | USD | шт. |  | 23.75000 | 5.000 | https://images.ua.prom.st/202773969_zadvizhka-parallelnaya-dvuhdiskovaya.jpg | + | 6458039 | Задвижки чугунные | https://prom.ua/Zadvizhki | 121778425 | 13100615 |  | Украина | https://mavok.prom.ua/p121778425-zadvizhka-parallelnaya-dvuhdiskovaya.html |  |  | - |  | Запорный орган |  | Параллельный | Условный проход | мм | 50.0 | Класс герметичности |  | С | Ручной привод |  | Маховик | Конструкция шпинделя |  | Выдвижной | Вид затвора |  | Двухдисковый | Максимальная рабочая температура | град. | 225.0 | Способ монтажа |  | Горизонтальный/вертикальный | Максимальное рабочее давление | бар | 10.0 | Привод |  | Ручной | Материал корпуса |  | Чугун | Рабочая среда |  | Неагрессивная среда | Тип присоединения |  | Фланцевое | Цвет |  | Черный
Полипропиленовая труба PPR, PN20 20х3,4 Ekoplastik (Чехия) | PPR трубы, трубы для отопления, трубы для воды, трубы для воды и отопления, полипропилен, ппр, труба ekoplastik | <p><strong>Цельные полипропиленовые трубы Wavin Ekoplastik:</strong></p> <p style="text-align: justify;"><img alt="" class="alignleft size-full wp-image-656" height="200" src="http://ekoplastik.ua/wp-content/uploads/2011/10/small-defe039029c532f914fab90c0338a07b.jpg" title="small-defe039029c532f914fab90c0338a07b" width="200" />Эти полипропиленовые трубы &ndash; представители самого распространенного класса полипропиленовых труб Wavin Ekoplastik. Для производства полипропиленовых труб используется статический сополимер полипропилена (тип 3), обогащенный специальными добавками, который имеет весьма полезные свойства, в частности равномерное распределение нагрузки по всей длине стенки трубы, еще больше увеличивает уровень прочности и срок службы. Такой вариант полипропиленовых труб выделяется среди других своей экологичностью, весьма долгим сроком службы и универсальностью: применять такие трубы можно с одинаковым успехом как для систем холодного питьевого водоснабжения, так и для горячего водоснабжения, а также для напольного отопления.</p> | u | 0.5 | EUR | м |  |  |  | https://images.ua.prom.st/202802479_polipropilenovaya-truba-ppr.jpg | + | 6462253 | Трубы полипропиленовые PN 20 Ekoplastik wavin (Чехия) | https://prom.ua/Truby-iz-polipropilena | 121841117 | 131019 | Ekoplastik | Чехия | https://mavok.prom.ua/p121841117-polipropilenovaya-truba-ppr.html |  |  | - |  | Толщина стенки трубы | мм | 3.4 | Наружный диаметр | мм | 20.0 | Сечение трубы |  | Круглое
Полипропиленовая труба PPR, PN20 25х4,2 Ekoplastik (Чехия) | PPR трубы, трубы для воды и отопления, труба ekoplastik, трубы для отопления, полипропилен, ппр, Комплектующие к полипропиленовым трубам | <p><strong>Цельные полипропиленовые трубы Wavin Ekoplastik:</strong></p> <p style="text-align: justify;"><img alt="" class="alignleft size-full wp-image-656" height="200" src="http://ekoplastik.ua/wp-content/uploads/2011/10/small-defe039029c532f914fab90c0338a07b.jpg" title="small-defe039029c532f914fab90c0338a07b" width="200" />Эти полипропиленовые трубы &ndash; представители самого распространенного класса полипропиленовых труб Wavin Ekoplastik. Для производства полипропиленовых труб используется статический сополимер полипропилена (тип 3), обогащенный специальными добавками, который имеет весьма полезные свойства, в частности равномерное распределение нагрузки по всей длине стенки трубы, еще больше увеличивает уровень прочности и срок службы. Такой вариант полипропиленовых труб выделяется среди других своей экологичностью, весьма долгим сроком службы и универсальностью: применять такие трубы можно с одинаковым успехом как для систем холодного питьевого водоснабжения, так и для горячего водоснабжения, а также для напольного отопления.</p> | u | 0.79 | EUR | м |  |  |  | https://images.ua.prom.st/202814987_polipropilenovaya-truba-ppr.jpg | + | 6462253 | Трубы полипропиленовые PN 20 Ekoplastik wavin (Чехия) | https://prom.ua/Truby-iz-polipropilena | 121856652 | 131019 | Ekoplastik | Чехия | https://mavok.prom.ua/p121856652-polipropilenovaya-truba-ppr.html |  |  | - |  | Толщина стенки трубы | мм | 4.2 | Наружный диаметр | мм | 25.0 | Армированная труба |  | Полиэтиленом | Сечение трубы |  | Круглое | Внутренний диаметр |  | 17 | Максимальная рабочая температура |  | 95 | Гарантийный срок |  | 50 | Минимальная рабочая температура |  | 5 | Максимальное рабочее давление |  | 20
Полипропиленовая труба PPR, PN20 32х5,4 Ekoplastik (Чехия) | PPR трубы, трубы для воды и отопления, труба ekoplastik, трубы для отопления, полипропилен, Комплектующие к полипропиленовым трубам, Ппр, Труба PN 20 | <!--[if gte mso 9]><xml> <w:WordDocument> <w:View>Normal</w:View> <w:Zoom>0</w:Zoom> <w:TrackMoves/> <w:TrackFormatting/> <w:PunctuationKerning/> <w:ValidateAgainstSchemas/> <w:SaveIfXMLInvalid>false</w:SaveIfXMLInvalid> <w:IgnoreMixedContent>false</w:IgnoreMixedContent> <w:AlwaysShowPlaceholderText>false</w:AlwaysShowPlaceholderText> <w:DoNotPromoteQF/> <w:LidThemeOther>RU</w:LidThemeOther> <w:LidThemeAsian>X-NONE</w:LidThemeAsian> <w:LidThemeComplexScript>X-NONE</w:LidThemeComplexScript> <w:Compatibility> <w:BreakWrappedTables/> <w:SnapToGridInCell/> <w:WrapTextWithPunct/> <w:UseAsianBreakRules/> <w:DontGrowAutofit/> <w:SplitPgBreakAndParaMark/> <w:DontVertAlignCellWithSp/> <w:DontBreakConstrainedForcedTables/> <w:DontVertAlignInTxbx/> <w:Word11KerningPairs/> <w:CachedColBalance/> </w:Compatibility> <w:BrowserLevel>MicrosoftInternetExplorer4</w:BrowserLevel> <m:mathPr> <m:mathFont m:val="Cambria Math"/> <m:brkBin m:val="before"/> <m:brkBinSub m:val="--"/> <m:smallFrac m:val="off"/> <m:dispDef/> <m:lMargin m:val="0"/> <m:rMargin m:val="0"/> <m:defJc m:val="centerGroup"/> <m:wrapIndent m:val="1440"/> <m:intLim m:val="subSup"/> <m:naryLim m:val="undOvr"/> </m:mathPr></w:WordDocument> </xml><![endif]--> <p><strong>Цельные полипропиленовые трубы Wavin Ekoplastik:</strong></p> <p style="text-align: justify;"><img alt="" class="alignleft size-full wp-image-656" height="200" src="http://ekoplastik.ua/wp-content/uploads/2011/10/small-defe039029c532f914fab90c0338a07b.jpg" title="small-defe039029c532f914fab90c0338a07b" width="200" />Эти полипропиленовые трубы &ndash; представители самого распространенного класса полипропиленовых труб Wavin Ekoplastik. Для производства полипропиленовых труб используется статический сополимер полипропилена (тип 3), обогащенный специальными добавками, который имеет весьма полезные свойства, в частности равномерное распределение нагрузки по всей длине стенки трубы, еще больше увеличивает уровень прочности и срок службы. Такой вариант полипропиленовых труб выделяется среди других своей экологичностью, весьма долгим сроком службы и универсальностью: применять такие трубы можно с одинаковым успехом как для систем холодного питьевого водоснабжения, так и для горячего водоснабжения, а также для напольного отопления.</p> <strong><!--[if gte mso 9]><xml> <w:LatentStyles DefLockedState="false" DefUnhideWhenUsed="true" DefSemiHidden="true" DefQFormat="false" DefPriority="99" LatentStyleCount="267"> <w:LsdException Locked="false" Priority="0" SemiHidden="false" UnhideWhenUsed="false" QFormat="true" Name="Normal"/> <w:LsdException Locked="false" Priority="9" SemiHidden="false" UnhideWhenUsed="false" QFormat="true" Name="heading 1"/> <w:LsdException Locked="false" Priority="9" QFormat="true" Name="heading 2"/> <w:LsdException Locked="false" Priority="9" QFormat="true" Name="heading 3"/> <w:LsdException Locked="false" Priority="9" QFormat="true" Name="heading 4"/> <w:LsdException Locked="false" Priority="9" QFormat="true" Name="heading 5"/> <w:LsdException Locked="false" Priority="9" QFormat="true" Name="heading 6"/> <w:LsdException Locked="false" Priority="9" QFormat="true" Name="heading 7"/> <w:LsdException Locked="false" Priority="9" QFormat="true" Name="heading 8"/> <w:LsdException Locked="false" Priority="9" QFormat="true" Name="heading 9"/> <w:LsdException Locked="false" Priority="39" Name="toc 1"/> <w:LsdException Locked="false" Priority="39" Name="toc 2"/> <w:LsdException Locked="false" Priority="39" Name="toc 3"/> <w:LsdException Locked="false" Priority="39" Name="toc 4"/> <w:LsdException Locked="false" Priority="39" Name="toc 5"/> <w:LsdException Locked="false" Priority="39" Name="toc 6"/> <w:LsdException Locked="false" Priority="39" Name="toc 7"/> <w:LsdException Locked="false" Priority="39" Name="toc 8"/> <w:LsdException Locked="false" Priority="39" Name="toc 9"/> <w:LsdException Locked="false" Priority="35" QFormat="true" Name="caption"/> <w:LsdException Locked="false" Priority="10" SemiHidden="false" UnhideWhenUsed="false" QFormat="true" Name="Title"/> <w:LsdException Locked="false" Priority="1" Name="Default Paragraph Font"/> <w:LsdException Locked="false" Priority="11" SemiHidden="false" UnhideWhenUsed="false" QFormat="true" Name="Subtitle"/> <w:LsdException Locked="false" Priority="22" SemiHidden="false" UnhideWhenUsed="false" QFormat="true" Name="Strong"/> <w:LsdException Locked="false" Priority="20" SemiHidden="false" UnhideWhenUsed="false" QFormat="true" Name="Emphasis"/> <w:LsdException Locked="false" Priority="59" SemiHidden="false" UnhideWhenUsed="false" Name="Table Grid"/> <w:LsdException Locked="false" UnhideWhenUsed="false" Name="Placeholder Text"/> <w:LsdException Locked="false" Priority="1" SemiHidden="false" UnhideWhenUsed="false" QFormat="true" Name="No Spacing"/> <w:LsdException Locked="false" Priority="60" SemiHidden="false" UnhideWhenUsed="false" Name="Light Shading"/> <w:LsdException Locked="false" Priority="61" SemiHidden="false" UnhideWhenUsed="false" Name="Light List"/> <w:LsdException Locked="false" Priority="62" SemiHidden="false" UnhideWhenUsed="false" Name="Light Grid"/> <w:LsdException Locked="false" Priority="63" SemiHidden="false" UnhideWhenUsed="false" Name="Medium Shading 1"/> <w:LsdException Locked="false" Priority="64" SemiHidden="false" UnhideWhenUsed="false" Name="Medium Shading 2"/> <w:LsdException Locked="false" Priority="65" SemiHidden="false" UnhideWhenUsed="false" Name="Medium List 1"/> <w:LsdException Locked="false" Priority="66" SemiHidden="false" UnhideWhenUsed="false" Name="Medium List 2"/> <w:LsdException Locked="false" Priority="67" SemiHidden="false" UnhideWhenUsed="false" Name="Medium Grid 1"/> <w:LsdException Locked="false" Priority="68" SemiHidden="false" UnhideWhenUsed="false" Name="Medium Grid 2"/> <w:LsdException Locked="false" Priority="69" SemiHidden="false" UnhideWhenUsed="false" Name="Medium Grid 3"/> <w:LsdException Locked="false" Priority="70" SemiHidden="false" UnhideWhenUsed="false" Name="Dark List"/> <w:LsdException Locked="false" Priority="71" SemiHidden="false" UnhideWhenUsed="false" Name="Colorful Shading"/> <w:LsdException Locked="false" Priority="72" SemiHidden="false" UnhideWhenUsed="false" Name="Colorful List"/> <w:LsdException Locked="false" Priority="73" SemiHidden="false" UnhideWhenUsed="false" Name="Colorful Grid"/> <w:LsdException Locked="false" Priority="60" SemiHidden="false" UnhideWhenUsed="false" Name="Light Shading Accent 1"/> <w:LsdException Locked="false" Priority="61" SemiHidden="false" UnhideWhenUsed="false" Name="Light List Accent 1"/> <w:LsdException Locked="false" Priority="62" SemiHidden="false" UnhideWhenUsed="false" Name="Light Grid Accent 1"/> <w:LsdException Locked="false" Priority="63" SemiHidden="false" UnhideWhenUsed="false" Name="Medium Shading 1 Accent 1"/> <w:LsdException Locked="false" Priority="64" SemiHidden="false" UnhideWhenUsed="false" Name="Medium Shading 2 Accent 1"/> <w:LsdException Locked="false" Priority="65" SemiHidden="false" UnhideWhenUsed="false" Name="Medium List 1 Accent 1"/> <w:LsdException Locked="false" UnhideWhenUsed="false" Name="Revision"/> <w:LsdException Locked="false" Priority="34" SemiHidden="false" UnhideWhenUsed="false" QFormat="true" Name="List Paragraph"/> <w:LsdException Locked="false" Priority="29" SemiHidden="false" UnhideWhenUsed="false" QFormat="true" Name="Quote"/> <w:LsdException Locked="false" Priority="30" SemiHidden="false" UnhideWhenUsed="false" QFormat="true" Name="Intense Quote"/> <w:LsdException Locked="false" Priority="66" SemiHidden="false" UnhideWhenUsed="false" Name="Medium List 2 Accent 1"/> <w:LsdException Locked="false" Priority="67" SemiHidden="false" UnhideWhenUsed="false" Name="Medium Grid 1 Accent 1"/> <w:LsdException Locked="false" Priority="68" SemiHidden="false" UnhideWhenUsed="false" Name="Medium Grid 2 Accent 1"/> <w:LsdException Locked="false" Priority="69" SemiHidden="false" UnhideWhenUsed="false" Name="Medium Grid 3 Accent 1"/> <w:LsdException Locked="false" Priority="70" SemiHidden="false" UnhideWhenUsed="false" Name="Dark List Accent 1"/> <w:LsdException Locked="false" Priority="71" SemiHidden="false" UnhideWhenUsed="false" Name="Colorful Shading Accent 1"/> <w:LsdException Locked="false" Priority="72" SemiHidden="false" UnhideWhenUsed="false" Name="Colorful List Accent 1"/> <w:LsdException Locked="false" Priority="73" SemiHidden="false" UnhideWhenUsed="false" Name="Colorful Grid Accent 1"/> <w:LsdException Locked="false" Priority="60" SemiHidden="false" UnhideWhenUsed="false" Name="Light Shading Accent 2"/> <w:LsdException Locked="false" Priority="61" SemiHidden="false" UnhideWhenUsed="false" Name="Light List Accent 2"/> <w:LsdException Locked="false" Priority="62" SemiHidden="false" UnhideWhenUsed="false" Name="Light Grid Accent 2"/> <w:LsdException Locked="false" Priority="63" SemiHidden="false" UnhideWhenUsed="false" Name="Medium Shading 1 Accent 2"/> <w:LsdException Locked="false" Priority="64" SemiHidden="false" UnhideWhenUsed="false" Name="Medium Shading 2 Accent 2"/> <w:LsdException Locked="false" Priority="65" SemiHidden="false" UnhideWhenUsed="false" Name="Medium List 1 Accent 2"/> <w:LsdException Locked="false" Priority="66" SemiHidden="false" UnhideWhenUsed="false" Name="Medium List 2 Accent 2"/> <w:LsdException Locked="false" Priority="67" SemiHidden="false" UnhideWhenUsed="false" Name="Medium Grid 1 Accent 2"/> <w:LsdException Locked="false" Priority="68" SemiHidden="false" UnhideWhenUsed="false" Name="Medium Grid 2 Accent 2"/> <w:LsdException Locked="false" Priority="69" SemiHidden="false" UnhideWhenUsed="false" Name="Medium Grid 3 Accent 2"/> <w:LsdException Locked="false" Priority="70" SemiHidden="false" UnhideWhenUsed="false" Name="Dark List Accent 2"/> <w:LsdException Locked="false" Priority="71" SemiHidden="false" UnhideWhenUsed="false" Name="Colorful Shading Accent 2"/> <w:LsdException Locked="false" Priority="72" SemiHidden="false" UnhideWhenUsed="false" Name="Colorful List Accent 2"/> <w:LsdException Locked="false" Priority="73" SemiHidden="false" UnhideWhenUsed="false" Name="Colorful Grid Accent 2"/> <w:LsdException Locked="false" Priority="60" SemiHidden="false" UnhideWhenUsed="false" Name="Light Shading Accent 3"/> <w:LsdException Locked="false" Priority="61" SemiHidden="false" UnhideWhenUsed="false" Name="Light List Accent 3"/> <w:LsdException Locked="false" Priority="62" SemiHidden="false" UnhideWhenUsed="false" Name="Light Grid Accent 3"/> <w:LsdException Locked="false" Priority="63" SemiHidden="false" UnhideWhenUsed="false" Name="Medium Shading 1 Accent 3"/> <w:LsdException Locked="false" Priority="64" SemiHidden="false" UnhideWhenUsed="false" Name="Medium Shading 2 Accent 3"/> <w:LsdException Locked="false" Priority="65" SemiHidden="false" UnhideWhenUsed="false" Name="Medium List 1 Accent 3"/> <w:LsdException Locked="false" Priority="66" SemiHidden="false" UnhideWhenUsed="false" Name="Medium List 2 Accent 3"/> <w:LsdException Locked="false" Priority="67" SemiHidden="false" UnhideWhenUsed="false" Name="Medium Grid 1 Accent 3"/> <w:LsdException Locked="false" Priority="68" SemiHidden="false" UnhideWhenUsed="false" Name="Medium Grid 2 Accent 3"/> <w:LsdException Locked="false" Priority="69" SemiHidden="false" UnhideWhenUsed="false" Name="Medium Grid 3 Accent 3"/> <w:LsdException Locked="false" Priority="70" SemiHidden="false" UnhideWhenUsed="false" Name="Dark List Accent 3"/> <w:LsdException Locked="false" Priority="71" SemiHidden="false" UnhideWhenUsed="false" Name="Colorful Shading Accent 3"/> <w:LsdException Locked="false" Priority="72" SemiHidden="false" UnhideWhenUsed="false" Name="Colorful List Accent 3"/> <w:LsdException Locked="false" Priority="73" SemiHidden="false" UnhideWhenUsed="false" Name="Colorful Grid Accent 3"/> <w:LsdException Locked="false" Priority="60" SemiHidden="false" UnhideWhenUsed="false" Name="Light Shading Accent 4"/> <w:LsdException Locked="false" Priority="61" SemiHidden="false" UnhideWhenUsed="false" Name="Light List Accent 4"/> <w:LsdException Locked="false" Priority="62" SemiHidden="false" UnhideWhenUsed="false" Name="Light Grid Accent 4"/> <w:LsdException Locked="false" Priority="63" SemiHidden="false" UnhideWhenUsed="false" Name="Medium Shading 1 Accent 4"/> <w:LsdException Locked="false" Priority="64" SemiHidden="false" UnhideWhenUsed="false" Name="Medium Shading 2 Accent 4"/> <w:LsdException Locked="false" Priority="65" SemiHidden="false" UnhideWhenUsed="false" Name="Medium List 1 Accent 4"/> <w:LsdException Locked="false" Priority="66" SemiHidden="false" UnhideWhenUsed="false" Name="Medium List 2 Accent 4"/> <w:LsdException Locked="false" Priority="67" SemiHidden="false" UnhideWhenUsed="false" Name="Medium Grid 1 Accent 4"/> <w:LsdException Locked="false" Priority="68" SemiHidden="false" UnhideWhenUsed="false" Name="Medium Grid 2 Accent 4"/> <w:LsdException Locked="false" Priority="69" SemiHidden="false" UnhideWhenUsed="false" Name="Medium Grid 3 Accent 4"/> <w:LsdException Locked="false" Priority="70" SemiHidden="false" UnhideWhenUsed="false" Name="Dark List Accent 4"/> <w:LsdException Locked="false" Priority="71" SemiHidden="false" UnhideWhenUsed="false" Name="Colorful Shading Accent 4"/> <w:LsdException Locked="false" Priority="72" SemiHidden="false" UnhideWhenUsed="false" Name="Colorful List Accent 4"/> <w:LsdException Locked="false" Priority="73" SemiHidden="false" UnhideWhenUsed="false" Name="Colorful Grid Accent 4"/> <w:LsdException Locked="false" Priority="60" SemiHidden="false" UnhideWhenUsed="false" Name="Light Shading Accent 5"/> <w:LsdException Locked="false" Priority="61" SemiHidden="false" UnhideWhenUsed="false" Name="Light List Accent 5"/> <w:LsdException Locked="false" Priority="62" SemiHidden="false" UnhideWhenUsed="false" Name="Light Grid Accent 5"/> <w:LsdException Locked="false" Priority="63" SemiHidden="false" UnhideWhenUsed="false" Name="Medium Shading 1 Accent 5"/> <w:LsdException Locked="false" Priority="64" SemiHidden="false" UnhideWhenUsed="false" Name="Medium Shading 2 Accent 5"/> <w:LsdException Locked="false" Priority="65" SemiHidden="false" UnhideWhenUsed="false" Name="Medium List 1 Accent 5"/> <w:LsdException Locked="false" Priority="66" SemiHidden="false" UnhideWhenUsed="false" Name="Medium List 2 Accent 5"/> <w:LsdException Locked="false" Priority="67" SemiHidden="false" UnhideWhenUsed="false" Name="Medium Grid 1 Accent 5"/> <w:LsdException Locked="false" Priority="68" SemiHidden="false" UnhideWhenUsed="false" Name="Medium Grid 2 Accent 5"/> <w:LsdException Locked="false" Priority="69" SemiHidden="false" UnhideWhenUsed="false" Name="Medium Grid 3 Accent 5"/> <w:LsdException Locked="false" Priority="70" SemiHidden="false" UnhideWhenUsed="false" Name="Dark List Accent 5"/> <w:LsdException Locked="false" Priority="71" SemiHidden="false" UnhideWhenUsed="false" Name="Colorful Shading Accent 5"/> <w:LsdException Locked="false" Priority="72" SemiHidden="false" UnhideWhenUsed="false" Name="Colorful List Accent 5"/> <w:LsdException Locked="false" Priority="73" SemiHidden="false" UnhideWhenUsed="false" Name="Colorful Grid Accent 5"/> <w:LsdException Locked="false" Priority="60" SemiHidden="false" UnhideWhenUsed="false" Name="Light Shading Accent 6"/> <w:LsdException Locked="false" Priority="61" SemiHidden="false" UnhideWhenUsed="false" Name="Light List Accent 6"/> <w:LsdException Locked="false" Priority="62" SemiHidden="false" UnhideWhenUsed="false" Name="Light Grid Accent 6"/> <w:LsdException Locked="false" Priority="63" SemiHidden="false" UnhideWhenUsed="false" Name="Medium Shading 1 Accent 6"/> <w:LsdException Locked="false" Priority="64" SemiHidden="false" UnhideWhenUsed="false" Name="Medium Shading 2 Accent 6"/> <w:LsdException Locked="false" Priority="65" SemiHidden="false" UnhideWhenUsed="false" Name="Medium List 1 Accent 6"/> <w:LsdException Locked="false" Priority="66" SemiHidden="false" UnhideWhenUsed="false" Name="Medium List 2 Accent 6"/> <w:LsdException Locked="false" Priority="67" SemiHidden="false" UnhideWhenUsed="false" Name="Medium Grid 1 Accent 6"/> <w:LsdException Locked="false" Priority="68" SemiHidden="false" UnhideWhenUsed="false" Name="Medium Grid 2 Accent 6"/> <w:LsdException Locked="false" Priority="69" SemiHidden="false" UnhideWhenUsed="false" Name="Medium Grid 3 Accent 6"/> <w:LsdException Locked="false" Priority="70" SemiHidden="false" UnhideWhenUsed="false" Name="Dark List Accent 6"/> <w:LsdException Locked="false" Priority="71" SemiHidden="false" UnhideWhenUsed="false" Name="Colorful Shading Accent 6"/> <w:LsdException Locked="false" Priority="72" SemiHidden="false" UnhideWhenUsed="false" Name="Colorful List Accent 6"/> <w:LsdException Locked="false" Priority="73" SemiHidden="false" UnhideWhenUsed="false" Name="Colorful Grid Accent 6"/> <w:LsdException Locked="false" Priority="19" SemiHidden="false" UnhideWhenUsed="false" QFormat="true" Name="Subtle Emphasis"/> <w:LsdException Locked="false" Priority="21" SemiHidden="false" UnhideWhenUsed="false" QFormat="true" Name="Intense Emphasis"/> <w:LsdException Locked="false" Priority="31" SemiHidden="false" UnhideWhenUsed="false" QFormat="true" Name="Subtle Reference"/> <w:LsdException Locked="false" Priority="32" SemiHidden="false" UnhideWhenUsed="false" QFormat="true" Name="Intense Reference"/> <w:LsdException Locked="false" Priority="33" SemiHidden="false" UnhideWhenUsed="false" QFormat="true" Name="Book Title"/> <w:LsdException Locked="false" Priority="37" Name="Bibliography"/> <w:LsdException Locked="false" Priority="39" QFormat="true" Name="TOC Heading"/> </w:LatentStyles> </xml><![endif]--><!--[if gte mso 10]> <style> /* Style Definitions */ table.MsoNormalTable {mso-style-name:"Обычная таблица"; mso-tstyle-rowband-size:0; mso-tstyle-colband-size:0; mso-style-noshow:yes; mso-style-priority:99; mso-style-qformat:yes; mso-style-parent:""; mso-padding-alt:0cm 5.4pt 0cm 5.4pt; mso-para-margin-top:0cm; mso-para-margin-right:0cm; mso-para-margin-bottom:10.0pt; mso-para-margin-left:0cm; line-height:115%; mso-pagination:widow-orphan; font-size:11.0pt; font-family:"Calibri","sans-serif"; mso-ascii-font-family:Calibri; mso-ascii-theme-font:minor-latin; mso-fareast-font-family:"Times New Roman"; mso-fareast-theme-font:minor-fareast; mso-hansi-font-family:Calibri; mso-hansi-theme-font:minor-latin; mso-bidi-font-family:"Times New Roman"; mso-bidi-theme-font:minor-bidi;} </style> <![endif]--></strong> | u | 1.31 | EUR | м |  |  |  | https://images.ua.prom.st/202818753_polipropilenovaya-truba-ppr.jpg | + | 6462253 | Трубы полипропиленовые PN 20 Ekoplastik wavin (Чехия) | https://prom.ua/Truby-iz-polipropilena | 121860120 | 131019 | Ekoplastik | Чехия | https://mavok.prom.ua/p121860120-polipropilenovaya-truba-ppr.html |  |  | - |  | Армированная труба |  | Полиэтиленом | Цвет |  | Серый | Наружный диаметр | мм | 32.0 | Толщина стенки трубы | мм | 5.4 | Сечение трубы |  | Круглое | Внутренний диаметр |  | 21 | Минимальная рабочая температура |  | 5 | Максимальное рабочее давление |  | 20 | Максимальная рабочая температура |  | 95 | Гарантийный срок |  | 50
Полипропиленовая труба PPR, PN20 40х6,7 Ekoplastik (Чехия) | PPR трубы, трубы для воды и отопления, труба ekoplastik, трубы для отопления, полипропилен, Комплектующие к полипропиленовым трубам, Ппр, Труба PN 20 | <!--[if gte mso 9]><xml> <w:WordDocument> <w:View>Normal</w:View> <w:Zoom>0</w:Zoom> <w:TrackMoves/> <w:TrackFormatting/> <w:PunctuationKerning/> <w:ValidateAgainstSchemas/> <w:SaveIfXMLInvalid>false</w:SaveIfXMLInvalid> <w:IgnoreMixedContent>false</w:IgnoreMixedContent> <w:AlwaysShowPlaceholderText>false</w:AlwaysShowPlaceholderText> <w:DoNotPromoteQF/> <w:LidThemeOther>RU</w:LidThemeOther> <w:LidThemeAsian>X-NONE</w:LidThemeAsian> <w:LidThemeComplexScript>X-NONE</w:LidThemeComplexScript> <w:Compatibility> <w:BreakWrappedTables/> <w:SnapToGridInCell/> <w:WrapTextWithPunct/> <w:UseAsianBreakRules/> <w:DontGrowAutofit/> <w:SplitPgBreakAndParaMark/> <w:DontVertAlignCellWithSp/> <w:DontBreakConstrainedForcedTables/> <w:DontVertAlignInTxbx/> <w:Word11KerningPairs/> <w:CachedColBalance/> </w:Compatibility> <w:BrowserLevel>MicrosoftInternetExplorer4</w:BrowserLevel> <m:mathPr> <m:mathFont m:val="Cambria Math"/> <m:brkBin m:val="before"/> <m:brkBinSub m:val="--"/> <m:smallFrac m:val="off"/> <m:dispDef/> <m:lMargin m:val="0"/> <m:rMargin m:val="0"/> <m:defJc m:val="centerGroup"/> <m:wrapIndent m:val="1440"/> <m:intLim m:val="subSup"/> <m:naryLim m:val="undOvr"/> </m:mathPr></w:WordDocument> </xml><![endif]--> <p><strong>Цельные полипропиленовые трубы Wavin Ekoplastik:</strong></p> <p style="text-align: justify;"><img alt="" class="alignleft size-full wp-image-656" height="200" src="http://ekoplastik.ua/wp-content/uploads/2011/10/small-defe039029c532f914fab90c0338a07b.jpg" title="small-defe039029c532f914fab90c0338a07b" width="200" />Эти полипропиленовые трубы &ndash; представители самого распространенного класса полипропиленовых труб Wavin Ekoplastik. Для производства полипропиленовых труб используется статический сополимер полипропилена (тип 3), обогащенный специальными добавками, который имеет весьма полезные свойства, в частности равномерное распределение нагрузки по всей длине стенки трубы, еще больше увеличивает уровень прочности и срок службы. Такой вариант полипропиленовых труб выделяется среди других своей экологичностью, весьма долгим сроком службы и универсальностью: применять такие трубы можно с одинаковым успехом как для систем холодного питьевого водоснабжения, так и для горячего водоснабжения, а также для напольного отопления.</p> <!--[if gte mso 9]><xml> <w:LatentStyles DefLockedState="false" DefUnhideWhenUsed="true" DefSemiHidden="true" DefQFormat="false" DefPriority="99" LatentStyleCount="267"> <w:LsdException Locked="false" Priority="0" SemiHidden="false" UnhideWhenUsed="false" QFormat="true" Name="Normal"/> <w:LsdException Locked="false" Priority="9" SemiHidden="false" UnhideWhenUsed="false" QFormat="true" Name="heading 1"/> <w:LsdException Locked="false" Priority="9" QFormat="true" Name="heading 2"/> <w:LsdException Locked="false" Priority="9" QFormat="true" Name="heading 3"/> <w:LsdException Locked="false" Priority="9" QFormat="true" Name="heading 4"/> <w:LsdException Locked="false" Priority="9" QFormat="true" Name="heading 5"/> <w:LsdException Locked="false" Priority="9" QFormat="true" Name="heading 6"/> <w:LsdException Locked="false" Priority="9" QFormat="true" Name="heading 7"/> <w:LsdException Locked="false" Priority="9" QFormat="true" Name="heading 8"/> <w:LsdException Locked="false" Priority="9" QFormat="true" Name="heading 9"/> <w:LsdException Locked="false" Priority="39" Name="toc 1"/> <w:LsdException Locked="false" Priority="39" Name="toc 2"/> <w:LsdException Locked="false" Priority="39" Name="toc 3"/> <w:LsdException Locked="false" Priority="39" Name="toc 4"/> <w:LsdException Locked="false" Priority="39" Name="toc 5"/> <w:LsdException Locked="false" Priority="39" Name="toc 6"/> <w:LsdException Locked="false" Priority="39" Name="toc 7"/> <w:LsdException Locked="false" Priority="39" Name="toc 8"/> <w:LsdException Locked="false" Priority="39" Name="toc 9"/> <w:LsdException Locked="false" Priority="35" QFormat="true" Name="caption"/> <w:LsdException Locked="false" Priority="10" SemiHidden="false" UnhideWhenUsed="false" QFormat="true" Name="Title"/> <w:LsdException Locked="false" Priority="1" Name="Default Paragraph Font"/> <w:LsdException Locked="false" Priority="11" SemiHidden="false" UnhideWhenUsed="false" QFormat="true" Name="Subtitle"/> <w:LsdException Locked="false" Priority="22" SemiHidden="false" UnhideWhenUsed="false" QFormat="true" Name="Strong"/> <w:LsdException Locked="false" Priority="20" SemiHidden="false" UnhideWhenUsed="false" QFormat="true" Name="Emphasis"/> <w:LsdException Locked="false" Priority="59" SemiHidden="false" UnhideWhenUsed="false" Name="Table Grid"/> <w:LsdException Locked="false" UnhideWhenUsed="false" Name="Placeholder Text"/> <w:LsdException Locked="false" Priority="1" SemiHidden="false" UnhideWhenUsed="false" QFormat="true" Name="No Spacing"/> <w:LsdException Locked="false" Priority="60" SemiHidden="false" UnhideWhenUsed="false" Name="Light Shading"/> <w:LsdException Locked="false" Priority="61" SemiHidden="false" UnhideWhenUsed="false" Name="Light List"/> <w:LsdException Locked="false" Priority="62" SemiHidden="false" UnhideWhenUsed="false" Name="Light Grid"/> <w:LsdException Locked="false" Priority="63" SemiHidden="false" UnhideWhenUsed="false" Name="Medium Shading 1"/> <w:LsdException Locked="false" Priority="64" SemiHidden="false" UnhideWhenUsed="false" Name="Medium Shading 2"/> <w:LsdException Locked="false" Priority="65" SemiHidden="false" UnhideWhenUsed="false" Name="Medium List 1"/> <w:LsdException Locked="false" Priority="66" SemiHidden="false" UnhideWhenUsed="false" Name="Medium List 2"/> <w:LsdException Locked="false" Priority="67" SemiHidden="false" UnhideWhenUsed="false" Name="Medium Grid 1"/> <w:LsdException Locked="false" Priority="68" SemiHidden="false" UnhideWhenUsed="false" Name="Medium Grid 2"/> <w:LsdException Locked="false" Priority="69" SemiHidden="false" UnhideWhenUsed="false" Name="Medium Grid 3"/> <w:LsdException Locked="false" Priority="70" SemiHidden="false" UnhideWhenUsed="false" Name="Dark List"/> <w:LsdException Locked="false" Priority="71" SemiHidden="false" UnhideWhenUsed="false" Name="Colorful Shading"/> <w:LsdException Locked="false" Priority="72" SemiHidden="false" UnhideWhenUsed="false" Name="Colorful List"/> <w:LsdException Locked="false" Priority="73" SemiHidden="false" UnhideWhenUsed="false" Name="Colorful Grid"/> <w:LsdException Locked="false" Priority="60" SemiHidden="false" UnhideWhenUsed="false" Name="Light Shading Accent 1"/> <w:LsdException Locked="false" Priority="61" SemiHidden="false" UnhideWhenUsed="false" Name="Light List Accent 1"/> <w:LsdException Locked="false" Priority="62" SemiHidden="false" UnhideWhenUsed="false" Name="Light Grid Accent 1"/> <w:LsdException Locked="false" Priority="63" SemiHidden="false" UnhideWhenUsed="false" Name="Medium Shading 1 Accent 1"/> <w:LsdException Locked="false" Priority="64" SemiHidden="false" UnhideWhenUsed="false" Name="Medium Shading 2 Accent 1"/> <w:LsdException Locked="false" Priority="65" SemiHidden="false" UnhideWhenUsed="false" Name="Medium List 1 Accent 1"/> <w:LsdException Locked="false" UnhideWhenUsed="false" Name="Revision"/> <w:LsdException Locked="false" Priority="34" SemiHidden="false" UnhideWhenUsed="false" QFormat="true" Name="List Paragraph"/> <w:LsdException Locked="false" Priority="29" SemiHidden="false" UnhideWhenUsed="false" QFormat="true" Name="Quote"/> <w:LsdException Locked="false" Priority="30" SemiHidden="false" UnhideWhenUsed="false" QFormat="true" Name="Intense Quote"/> <w:LsdException Locked="false" Priority="66" SemiHidden="false" UnhideWhenUsed="false" Name="Medium List 2 Accent 1"/> <w:LsdException Locked="false" Priority="67" SemiHidden="false" UnhideWhenUsed="false" Name="Medium Grid 1 Accent 1"/> <w:LsdException Locked="false" Priority="68" SemiHidden="false" UnhideWhenUsed="false" Name="Medium Grid 2 Accent 1"/> <w:LsdException Locked="false" Priority="69" SemiHidden="false" UnhideWhenUsed="false" Name="Medium Grid 3 Accent 1"/> <w:LsdException Locked="false" Priority="70" SemiHidden="false" UnhideWhenUsed="false" Name="Dark List Accent 1"/> <w:LsdException Locked="false" Priority="71" SemiHidden="false" UnhideWhenUsed="false" Name="Colorful Shading Accent 1"/> <w:LsdException Locked="false" Priority="72" SemiHidden="false" UnhideWhenUsed="false" Name="Colorful List Accent 1"/> <w:LsdException Locked="false" Priority="73" SemiHidden="false" UnhideWhenUsed="false" Name="Colorful Grid Accent 1"/> <w:LsdException Locked="false" Priority="60" SemiHidden="false" UnhideWhenUsed="false" Name="Light Shading Accent 2"/> <w:LsdException Locked="false" Priority="61" SemiHidden="false" UnhideWhenUsed="false" Name="Light List Accent 2"/> <w:LsdException Locked="false" Priority="62" SemiHidden="false" UnhideWhenUsed="false" Name="Light Grid Accent 2"/> <w:LsdException Locked="false" Priority="63" SemiHidden="false" UnhideWhenUsed="false" Name="Medium Shading 1 Accent 2"/> <w:LsdException Locked="false" Priority="64" SemiHidden="false" UnhideWhenUsed="false" Name="Medium Shading 2 Accent 2"/> <w:LsdException Locked="false" Priority="65" SemiHidden="false" UnhideWhenUsed="false" Name="Medium List 1 Accent 2"/> <w:LsdException Locked="false" Priority="66" SemiHidden="false" UnhideWhenUsed="false" Name="Medium List 2 Accent 2"/> <w:LsdException Locked="false" Priority="67" SemiHidden="false" UnhideWhenUsed="false" Name="Medium Grid 1 Accent 2"/> <w:LsdException Locked="false" Priority="68" SemiHidden="false" UnhideWhenUsed="false" Name="Medium Grid 2 Accent 2"/> <w:LsdException Locked="false" Priority="69" SemiHidden="false" UnhideWhenUsed="false" Name="Medium Grid 3 Accent 2"/> <w:LsdException Locked="false" Priority="70" SemiHidden="false" UnhideWhenUsed="false" Name="Dark List Accent 2"/> <w:LsdException Locked="false" Priority="71" SemiHidden="false" UnhideWhenUsed="false" Name="Colorful Shading Accent 2"/> <w:LsdException Locked="false" Priority="72" SemiHidden="false" UnhideWhenUsed="false" Name="Colorful List Accent 2"/> <w:LsdException Locked="false" Priority="73" SemiHidden="false" UnhideWhenUsed="false" Name="Colorful Grid Accent 2"/> <w:LsdException Locked="false" Priority="60" SemiHidden="false" UnhideWhenUsed="false" Name="Light Shading Accent 3"/> <w:LsdException Locked="false" Priority="61" SemiHidden="false" UnhideWhenUsed="false" Name="Light List Accent 3"/> <w:LsdException Locked="false" Priority="62" SemiHidden="false" UnhideWhenUsed="false" Name="Light Grid Accent 3"/> <w:LsdException Locked="false" Priority="63" SemiHidden="false" UnhideWhenUsed="false" Name="Medium Shading 1 Accent 3"/> <w:LsdException Locked="false" Priority="64" SemiHidden="false" UnhideWhenUsed="false" Name="Medium Shading 2 Accent 3"/> <w:LsdException Locked="false" Priority="65" SemiHidden="false" UnhideWhenUsed="false" Name="Medium List 1 Accent 3"/> <w:LsdException Locked="false" Priority="66" SemiHidden="false" UnhideWhenUsed="false" Name="Medium List 2 Accent 3"/> <w:LsdException Locked="false" Priority="67" SemiHidden="false" UnhideWhenUsed="false" Name="Medium Grid 1 Accent 3"/> <w:LsdException Locked="false" Priority="68" SemiHidden="false" UnhideWhenUsed="false" Name="Medium Grid 2 Accent 3"/> <w:LsdException Locked="false" Priority="69" SemiHidden="false" UnhideWhenUsed="false" Name="Medium Grid 3 Accent 3"/> <w:LsdException Locked="false" Priority="70" SemiHidden="false" UnhideWhenUsed="false" Name="Dark List Accent 3"/> <w:LsdException Locked="false" Priority="71" SemiHidden="false" UnhideWhenUsed="false" Name="Colorful Shading Accent 3"/> <w:LsdException Locked="false" Priority="72" SemiHidden="false" UnhideWhenUsed="false" Name="Colorful List Accent 3"/> <w:LsdException Locked="false" Priority="73" SemiHidden="false" UnhideWhenUsed="false" Name="Colorful Grid Accent 3"/> <w:LsdException Locked="false" Priority="60" SemiHidden="false" UnhideWhenUsed="false" Name="Light Shading Accent 4"/> <w:LsdException Locked="false" Priority="61" SemiHidden="false" UnhideWhenUsed="false" Name="Light List Accent 4"/> <w:LsdException Locked="false" Priority="62" SemiHidden="false" UnhideWhenUsed="false" Name="Light Grid Accent 4"/> <w:LsdException Locked="false" Priority="63" SemiHidden="false" UnhideWhenUsed="false" Name="Medium Shading 1 Accent 4"/> <w:LsdException Locked="false" Priority="64" SemiHidden="false" UnhideWhenUsed="false" Name="Medium Shading 2 Accent 4"/> <w:LsdException Locked="false" Priority="65" SemiHidden="false" UnhideWhenUsed="false" Name="Medium List 1 Accent 4"/> <w:LsdException Locked="false" Priority="66" SemiHidden="false" UnhideWhenUsed="false" Name="Medium List 2 Accent 4"/> <w:LsdException Locked="false" Priority="67" SemiHidden="false" UnhideWhenUsed="false" Name="Medium Grid 1 Accent 4"/> <w:LsdException Locked="false" Priority="68" SemiHidden="false" UnhideWhenUsed="false" Name="Medium Grid 2 Accent 4"/> <w:LsdException Locked="false" Priority="69" SemiHidden="false" UnhideWhenUsed="false" Name="Medium Grid 3 Accent 4"/> <w:LsdException Locked="false" Priority="70" SemiHidden="false" UnhideWhenUsed="false" Name="Dark List Accent 4"/> <w:LsdException Locked="false" Priority="71" SemiHidden="false" UnhideWhenUsed="false" Name="Colorful Shading Accent 4"/> <w:LsdException Locked="false" Priority="72" SemiHidden="false" UnhideWhenUsed="false" Name="Colorful List Accent 4"/> <w:LsdException Locked="false" Priority="73" SemiHidden="false" UnhideWhenUsed="false" Name="Colorful Grid Accent 4"/> <w:LsdException Locked="false" Priority="60" SemiHidden="false" UnhideWhenUsed="false" Name="Light Shading Accent 5"/> <w:LsdException Locked="false" Priority="61" SemiHidden="false" UnhideWhenUsed="false" Name="Light List Accent 5"/> <w:LsdException Locked="false" Priority="62" SemiHidden="false" UnhideWhenUsed="false" Name="Light Grid Accent 5"/> <w:LsdException Locked="false" Priority="63" SemiHidden="false" UnhideWhenUsed="false" Name="Medium Shading 1 Accent 5"/> <w:LsdException Locked="false" Priority="64" SemiHidden="false" UnhideWhenUsed="false" Name="Medium Shading 2 Accent 5"/> <w:LsdException Locked="false" Priority="65" SemiHidden="false" UnhideWhenUsed="false" Name="Medium List 1 Accent 5"/> <w:LsdException Locked="false" Priority="66" SemiHidden="false" UnhideWhenUsed="false" Name="Medium List 2 Accent 5"/> <w:LsdException Locked="false" Priority="67" SemiHidden="false" UnhideWhenUsed="false" Name="Medium Grid 1 Accent 5"/> <w:LsdException Locked="false" Priority="68" SemiHidden="false" UnhideWhenUsed="false" Name="Medium Grid 2 Accent 5"/> <w:LsdException Locked="false" Priority="69" SemiHidden="false" UnhideWhenUsed="false" Name="Medium Grid 3 Accent 5"/> <w:LsdException Locked="false" Priority="70" SemiHidden="false" UnhideWhenUsed="false" Name="Dark List Accent 5"/> <w:LsdException Locked="false" Priority="71" SemiHidden="false" UnhideWhenUsed="false" Name="Colorful Shading Accent 5"/> <w:LsdException Locked="false" Priority="72" SemiHidden="false" UnhideWhenUsed="false" Name="Colorful List Accent 5"/> <w:LsdException Locked="false" Priority="73" SemiHidden="false" UnhideWhenUsed="false" Name="Colorful Grid Accent 5"/> <w:LsdException Locked="false" Priority="60" SemiHidden="false" UnhideWhenUsed="false" Name="Light Shading Accent 6"/> <w:LsdException Locked="false" Priority="61" SemiHidden="false" UnhideWhenUsed="false" Name="Light List Accent 6"/> <w:LsdException Locked="false" Priority="62" SemiHidden="false" UnhideWhenUsed="false" Name="Light Grid Accent 6"/> <w:LsdException Locked="false" Priority="63" SemiHidden="false" UnhideWhenUsed="false" Name="Medium Shading 1 Accent 6"/> <w:LsdException Locked="false" Priority="64" SemiHidden="false" UnhideWhenUsed="false" Name="Medium Shading 2 Accent 6"/> <w:LsdException Locked="false" Priority="65" SemiHidden="false" UnhideWhenUsed="false" Name="Medium List 1 Accent 6"/> <w:LsdException Locked="false" Priority="66" SemiHidden="false" UnhideWhenUsed="false" Name="Medium List 2 Accent 6"/> <w:LsdException Locked="false" Priority="67" SemiHidden="false" UnhideWhenUsed="false" Name="Medium Grid 1 Accent 6"/> <w:LsdException Locked="false" Priority="68" SemiHidden="false" UnhideWhenUsed="false" Name="Medium Grid 2 Accent 6"/> <w:LsdException Locked="false" Priority="69" SemiHidden="false" UnhideWhenUsed="false" Name="Medium Grid 3 Accent 6"/> <w:LsdException Locked="false" Priority="70" SemiHidden="false" UnhideWhenUsed="false" Name="Dark List Accent 6"/> <w:LsdException Locked="false" Priority="71" SemiHidden="false" UnhideWhenUsed="false" Name="Colorful Shading Accent 6"/> <w:LsdException Locked="false" Priority="72" SemiHidden="false" UnhideWhenUsed="false" Name="Colorful List Accent 6"/> <w:LsdException Locked="false" Priority="73" SemiHidden="false" UnhideWhenUsed="false" Name="Colorful Grid Accent 6"/> <w:LsdException Locked="false" Priority="19" SemiHidden="false" UnhideWhenUsed="false" QFormat="true" Name="Subtle Emphasis"/> <w:LsdException Locked="false" Priority="21" SemiHidden="false" UnhideWhenUsed="false" QFormat="true" Name="Intense Emphasis"/> <w:LsdException Locked="false" Priority="31" SemiHidden="false" UnhideWhenUsed="false" QFormat="true" Name="Subtle Reference"/> <w:LsdException Locked="false" Priority="32" SemiHidden="false" UnhideWhenUsed="false" QFormat="true" Name="Intense Reference"/> <w:LsdException Locked="false" Priority="33" SemiHidden="false" UnhideWhenUsed="false" QFormat="true" Name="Book Title"/> <w:LsdException Locked="false" Priority="37" Name="Bibliography"/> <w:LsdException Locked="false" Priority="39" QFormat="true" Name="TOC Heading"/> </w:LatentStyles> </xml><![endif]--><!--[if gte mso 10]> <style> /* Style Definitions */ table.MsoNormalTable {mso-style-name:"Обычная таблица"; mso-tstyle-rowband-size:0; mso-tstyle-colband-size:0; mso-style-noshow:yes; mso-style-priority:99; mso-style-qformat:yes; mso-style-parent:""; mso-padding-alt:0cm 5.4pt 0cm 5.4pt; mso-para-margin-top:0cm; mso-para-margin-right:0cm; mso-para-margin-bottom:10.0pt; mso-para-margin-left:0cm; line-height:115%; mso-pagination:widow-orphan; font-size:11.0pt; font-family:"Calibri","sans-serif"; mso-ascii-font-family:Calibri; mso-ascii-theme-font:minor-latin; mso-fareast-font-family:"Times New Roman"; mso-fareast-theme-font:minor-fareast; mso-hansi-font-family:Calibri; mso-hansi-theme-font:minor-latin; mso-bidi-font-family:"Times New Roman"; mso-bidi-theme-font:minor-bidi;} </style> <![endif]--> | u | 2.08 | EUR | м |  |  |  | https://images.ua.prom.st/202819936_polipropilenovaya-truba-ppr.jpg | + | 6462253 | Трубы полипропиленовые PN 20 Ekoplastik wavin (Чехия) | https://prom.ua/Truby-iz-polipropilena | 121860525 | 131019 | Ekoplastik | Чехия | https://mavok.prom.ua/p121860525-polipropilenovaya-truba-ppr.html |  |  | - |  | Толщина стенки трубы | мм | 6.7 | Наружный диаметр | мм | 40.0 | Цвет |  | Серый
Полипропиленовая труба PPR, PN20 50х8,4 Ekoplastik (Чехия) | Полипропиленовая труба PPR, PPR трубы, трубы для воды и отопления, труба ekoplastik, трубы для отопления, полипропилен, Комплектующие к полипропиленовым трубам, Ппр, Труба PN 20 | <!--[if gte mso 9]><xml> <w:WordDocument> <w:View>Normal</w:View> <w:Zoom>0</w:Zoom> <w:TrackMoves/> <w:TrackFormatting/> <w:PunctuationKerning/> <w:ValidateAgainstSchemas/> <w:SaveIfXMLInvalid>false</w:SaveIfXMLInvalid> <w:IgnoreMixedContent>false</w:IgnoreMixedContent> <w:AlwaysShowPlaceholderText>false</w:AlwaysShowPlaceholderText> <w:DoNotPromoteQF/> <w:LidThemeOther>RU</w:LidThemeOther> <w:LidThemeAsian>X-NONE</w:LidThemeAsian> <w:LidThemeComplexScript>X-NONE</w:LidThemeComplexScript> <w:Compatibility> <w:BreakWrappedTables/> <w:SnapToGridInCell/> <w:WrapTextWithPunct/> <w:UseAsianBreakRules/> <w:DontGrowAutofit/> <w:SplitPgBreakAndParaMark/> <w:DontVertAlignCellWithSp/> <w:DontBreakConstrainedForcedTables/> <w:DontVertAlignInTxbx/> <w:Word11KerningPairs/> <w:CachedColBalance/> </w:Compatibility> <w:BrowserLevel>MicrosoftInternetExplorer4</w:BrowserLevel> <m:mathPr> <m:mathFont m:val="Cambria Math"/> <m:brkBin m:val="before"/> <m:brkBinSub m:val="--"/> <m:smallFrac m:val="off"/> <m:dispDef/> <m:lMargin m:val="0"/> <m:rMargin m:val="0"/> <m:defJc m:val="centerGroup"/> <m:wrapIndent m:val="1440"/> <m:intLim m:val="subSup"/> <m:naryLim m:val="undOvr"/> </m:mathPr></w:WordDocument> </xml><![endif]--> <p><strong>Цельные полипропиленовые трубы Wavin Ekoplastik:</strong></p> <p style="text-align: justify;"><img alt="" class="alignleft size-full wp-image-656" height="200" src="http://ekoplastik.ua/wp-content/uploads/2011/10/small-defe039029c532f914fab90c0338a07b.jpg" title="small-defe039029c532f914fab90c0338a07b" width="200" />Эти полипропиленовые трубы &ndash; представители самого распространенного класса полипропиленовых труб Wavin Ekoplastik. Для производства полипропиленовых труб используется статический сополимер полипропилена (тип 3), обогащенный специальными добавками, который имеет весьма полезные свойства, в частности равномерное распределение нагрузки по всей длине стенки трубы, еще больше увеличивает уровень прочности и срок службы. Такой вариант полипропиленовых труб выделяется среди других своей экологичностью, весьма долгим сроком службы и универсальностью: применять такие трубы можно с одинаковым успехом как для систем холодного питьевого водоснабжения, так и для горячего водоснабжения, а также для напольного отопления.</p> <p><!--[if gte mso 9]><xml> <w:LatentStyles DefLockedState="false" DefUnhideWhenUsed="true" DefSemiHidden="true" DefQFormat="false" DefPriority="99" LatentStyleCount="267"> <w:LsdException Locked="false" Priority="0" SemiHidden="false" UnhideWhenUsed="false" QFormat="true" Name="Normal"/> <w:LsdException Locked="false" Priority="9" SemiHidden="false" UnhideWhenUsed="false" QFormat="true" Name="heading 1"/> <w:LsdException Locked="false" Priority="9" QFormat="true" Name="heading 2"/> <w:LsdException Locked="false" Priority="9" QFormat="true" Name="heading 3"/> <w:LsdException Locked="false" Priority="9" QFormat="true" Name="heading 4"/> <w:LsdException Locked="false" Priority="9" QFormat="true" Name="heading 5"/> <w:LsdException Locked="false" Priority="9" QFormat="true" Name="heading 6"/> <w:LsdException Locked="false" Priority="9" QFormat="true" Name="heading 7"/> <w:LsdException Locked="false" Priority="9" QFormat="true" Name="heading 8"/> <w:LsdException Locked="false" Priority="9" QFormat="true" Name="heading 9"/> <w:LsdException Locked="false" Priority="39" Name="toc 1"/> <w:LsdException Locked="false" Priority="39" Name="toc 2"/> <w:LsdException Locked="false" Priority="39" Name="toc 3"/> <w:LsdException Locked="false" Priority="39" Name="toc 4"/> <w:LsdException Locked="false" Priority="39" Name="toc 5"/> <w:LsdException Locked="false" Priority="39" Name="toc 6"/> <w:LsdException Locked="false" Priority="39" Name="toc 7"/> <w:LsdException Locked="false" Priority="39" Name="toc 8"/> <w:LsdException Locked="false" Priority="39" Name="toc 9"/> <w:LsdException Locked="false" Priority="35" QFormat="true" Name="caption"/> <w:LsdException Locked="false" Priority="10" SemiHidden="false" UnhideWhenUsed="false" QFormat="true" Name="Title"/> <w:LsdException Locked="false" Priority="1" Name="Default Paragraph Font"/> <w:LsdException Locked="false" Priority="11" SemiHidden="false" UnhideWhenUsed="false" QFormat="true" Name="Subtitle"/> <w:LsdException Locked="false" Priority="22" SemiHidden="false" UnhideWhenUsed="false" QFormat="true" Name="Strong"/> <w:LsdException Locked="false" Priority="20" SemiHidden="false" UnhideWhenUsed="false" QFormat="true" Name="Emphasis"/> <w:LsdException Locked="false" Priority="59" SemiHidden="false" UnhideWhenUsed="false" Name="Table Grid"/> <w:LsdException Locked="false" UnhideWhenUsed="false" Name="Placeholder Text"/> <w:LsdException Locked="false" Priority="1" SemiHidden="false" UnhideWhenUsed="false" QFormat="true" Name="No Spacing"/> <w:LsdException Locked="false" Priority="60" SemiHidden="false" UnhideWhenUsed="false" Name="Light Shading"/> <w:LsdException Locked="false" Priority="61" SemiHidden="false" UnhideWhenUsed="false" Name="Light List"/> <w:LsdException Locked="false" Priority="62" SemiHidden="false" UnhideWhenUsed="false" Name="Light Grid"/> <w:LsdException Locked="false" Priority="63" SemiHidden="false" UnhideWhenUsed="false" Name="Medium Shading 1"/> <w:LsdException Locked="false" Priority="64" SemiHidden="false" UnhideWhenUsed="false" Name="Medium Shading 2"/> <w:LsdException Locked="false" Priority="65" SemiHidden="false" UnhideWhenUsed="false" Name="Medium List 1"/> <w:LsdException Locked="false" Priority="66" SemiHidden="false" UnhideWhenUsed="false" Name="Medium List 2"/> <w:LsdException Locked="false" Priority="67" SemiHidden="false" UnhideWhenUsed="false" Name="Medium Grid 1"/> <w:LsdException Locked="false" Priority="68" SemiHidden="false" UnhideWhenUsed="false" Name="Medium Grid 2"/> <w:LsdException Locked="false" Priority="69" SemiHidden="false" UnhideWhenUsed="false" Name="Medium Grid 3"/> <w:LsdException Locked="false" Priority="70" SemiHidden="false" UnhideWhenUsed="false" Name="Dark List"/> <w:LsdException Locked="false" Priority="71" SemiHidden="false" UnhideWhenUsed="false" Name="Colorful Shading"/> <w:LsdException Locked="false" Priority="72" SemiHidden="false" UnhideWhenUsed="false" Name="Colorful List"/> <w:LsdException Locked="false" Priority="73" SemiHidden="false" UnhideWhenUsed="false" Name="Colorful Grid"/> <w:LsdException Locked="false" Priority="60" SemiHidden="false" UnhideWhenUsed="false" Name="Light Shading Accent 1"/> <w:LsdException Locked="false" Priority="61" SemiHidden="false" UnhideWhenUsed="false" Name="Light List Accent 1"/> <w:LsdException Locked="false" Priority="62" SemiHidden="false" UnhideWhenUsed="false" Name="Light Grid Accent 1"/> <w:LsdException Locked="false" Priority="63" SemiHidden="false" UnhideWhenUsed="false" Name="Medium Shading 1 Accent 1"/> <w:LsdException Locked="false" Priority="64" SemiHidden="false" UnhideWhenUsed="false" Name="Medium Shading 2 Accent 1"/> <w:LsdException Locked="false" Priority="65" SemiHidden="false" UnhideWhenUsed="false" Name="Medium List 1 Accent 1"/> <w:LsdException Locked="false" UnhideWhenUsed="false" Name="Revision"/> <w:LsdException Locked="false" Priority="34" SemiHidden="false" UnhideWhenUsed="false" QFormat="true" Name="List Paragraph"/> <w:LsdException Locked="false" Priority="29" SemiHidden="false" UnhideWhenUsed="false" QFormat="true" Name="Quote"/> <w:LsdException Locked="false" Priority="30" SemiHidden="false" UnhideWhenUsed="false" QFormat="true" Name="Intense Quote"/> <w:LsdException Locked="false" Priority="66" SemiHidden="false" UnhideWhenUsed="false" Name="Medium List 2 Accent 1"/> <w:LsdException Locked="false" Priority="67" SemiHidden="false" UnhideWhenUsed="false" Name="Medium Grid 1 Accent 1"/> <w:LsdException Locked="false" Priority="68" SemiHidden="false" UnhideWhenUsed="false" Name="Medium Grid 2 Accent 1"/> <w:LsdException Locked="false" Priority="69" SemiHidden="false" UnhideWhenUsed="false" Name="Medium Grid 3 Accent 1"/> <w:LsdException Locked="false" Priority="70" SemiHidden="false" UnhideWhenUsed="false" Name="Dark List Accent 1"/> <w:LsdException Locked="false" Priority="71" SemiHidden="false" UnhideWhenUsed="false" Name="Colorful Shading Accent 1"/> <w:LsdException Locked="false" Priority="72" SemiHidden="false" UnhideWhenUsed="false" Name="Colorful List Accent 1"/> <w:LsdException Locked="false" Priority="73" SemiHidden="false" UnhideWhenUsed="false" Name="Colorful Grid Accent 1"/> <w:LsdException Locked="false" Priority="60" SemiHidden="false" UnhideWhenUsed="false" Name="Light Shading Accent 2"/> <w:LsdException Locked="false" Priority="61" SemiHidden="false" UnhideWhenUsed="false" Name="Light List Accent 2"/> <w:LsdException Locked="false" Priority="62" SemiHidden="false" UnhideWhenUsed="false" Name="Light Grid Accent 2"/> <w:LsdException Locked="false" Priority="63" SemiHidden="false" UnhideWhenUsed="false" Name="Medium Shading 1 Accent 2"/> <w:LsdException Locked="false" Priority="64" SemiHidden="false" UnhideWhenUsed="false" Name="Medium Shading 2 Accent 2"/> <w:LsdException Locked="false" Priority="65" SemiHidden="false" UnhideWhenUsed="false" Name="Medium List 1 Accent 2"/> <w:LsdException Locked="false" Priority="66" SemiHidden="false" UnhideWhenUsed="false" Name="Medium List 2 Accent 2"/> <w:LsdException Locked="false" Priority="67" SemiHidden="false" UnhideWhenUsed="false" Name="Medium Grid 1 Accent 2"/> <w:LsdException Locked="false" Priority="68" SemiHidden="false" UnhideWhenUsed="false" Name="Medium Grid 2 Accent 2"/> <w:LsdException Locked="false" Priority="69" SemiHidden="false" UnhideWhenUsed="false" Name="Medium Grid 3 Accent 2"/> <w:LsdException Locked="false" Priority="70" SemiHidden="false" UnhideWhenUsed="false" Name="Dark List Accent 2"/> <w:LsdException Locked="false" Priority="71" SemiHidden="false" UnhideWhenUsed="false" Name="Colorful Shading Accent 2"/> <w:LsdException Locked="false" Priority="72" SemiHidden="false" UnhideWhenUsed="false" Name="Colorful List Accent 2"/> <w:LsdException Locked="false" Priority="73" SemiHidden="false" UnhideWhenUsed="false" Name="Colorful Grid Accent 2"/> <w:LsdException Locked="false" Priority="60" SemiHidden="false" UnhideWhenUsed="false" Name="Light Shading Accent 3"/> <w:LsdException Locked="false" Priority="61" SemiHidden="false" UnhideWhenUsed="false" Name="Light List Accent 3"/> <w:LsdException Locked="false" Priority="62" SemiHidden="false" UnhideWhenUsed="false" Name="Light Grid Accent 3"/> <w:LsdException Locked="false" Priority="63" SemiHidden="false" UnhideWhenUsed="false" Name="Medium Shading 1 Accent 3"/> <w:LsdException Locked="false" Priority="64" SemiHidden="false" UnhideWhenUsed="false" Name="Medium Shading 2 Accent 3"/> <w:LsdException Locked="false" Priority="65" SemiHidden="false" UnhideWhenUsed="false" Name="Medium List 1 Accent 3"/> <w:LsdException Locked="false" Priority="66" SemiHidden="false" UnhideWhenUsed="false" Name="Medium List 2 Accent 3"/> <w:LsdException Locked="false" Priority="67" SemiHidden="false" UnhideWhenUsed="false" Name="Medium Grid 1 Accent 3"/> <w:LsdException Locked="false" Priority="68" SemiHidden="false" UnhideWhenUsed="false" Name="Medium Grid 2 Accent 3"/> <w:LsdException Locked="false" Priority="69" SemiHidden="false" UnhideWhenUsed="false" Name="Medium Grid 3 Accent 3"/> <w:LsdException Locked="false" Priority="70" SemiHidden="false" UnhideWhenUsed="false" Name="Dark List Accent 3"/> <w:LsdException Locked="false" Priority="71" SemiHidden="false" UnhideWhenUsed="false" Name="Colorful Shading Accent 3"/> <w:LsdException Locked="false" Priority="72" SemiHidden="false" UnhideWhenUsed="false" Name="Colorful List Accent 3"/> <w:LsdException Locked="false" Priority="73" SemiHidden="false" UnhideWhenUsed="false" Name="Colorful Grid Accent 3"/> <w:LsdException Locked="false" Priority="60" SemiHidden="false" UnhideWhenUsed="false" Name="Light Shading Accent 4"/> <w:LsdException Locked="false" Priority="61" SemiHidden="false" UnhideWhenUsed="false" Name="Light List Accent 4"/> <w:LsdException Locked="false" Priority="62" SemiHidden="false" UnhideWhenUsed="false" Name="Light Grid Accent 4"/> <w:LsdException Locked="false" Priority="63" SemiHidden="false" UnhideWhenUsed="false" Name="Medium Shading 1 Accent 4"/> <w:LsdException Locked="false" Priority="64" SemiHidden="false" UnhideWhenUsed="false" Name="Medium Shading 2 Accent 4"/> <w:LsdException Locked="false" Priority="65" SemiHidden="false" UnhideWhenUsed="false" Name="Medium List 1 Accent 4"/> <w:LsdException Locked="false" Priority="66" SemiHidden="false" UnhideWhenUsed="false" Name="Medium List 2 Accent 4"/> <w:LsdException Locked="false" Priority="67" SemiHidden="false" UnhideWhenUsed="false" Name="Medium Grid 1 Accent 4"/> <w:LsdException Locked="false" Priority="68" SemiHidden="false" UnhideWhenUsed="false" Name="Medium Grid 2 Accent 4"/> <w:LsdException Locked="false" Priority="69" SemiHidden="false" UnhideWhenUsed="false" Name="Medium Grid 3 Accent 4"/> <w:LsdException Locked="false" Priority="70" SemiHidden="false" UnhideWhenUsed="false" Name="Dark List Accent 4"/> <w:LsdException Locked="false" Priority="71" SemiHidden="false" UnhideWhenUsed="false" Name="Colorful Shading Accent 4"/> <w:LsdException Locked="false" Priority="72" SemiHidden="false" UnhideWhenUsed="false" Name="Colorful List Accent 4"/> <w:LsdException Locked="false" Priority="73" SemiHidden="false" UnhideWhenUsed="false" Name="Colorful Grid Accent 4"/> <w:LsdException Locked="false" Priority="60" SemiHidden="false" UnhideWhenUsed="false" Name="Light Shading Accent 5"/> <w:LsdException Locked="false" Priority="61" SemiHidden="false" UnhideWhenUsed="false" Name="Light List Accent 5"/> <w:LsdException Locked="false" Priority="62" SemiHidden="false" UnhideWhenUsed="false" Name="Light Grid Accent 5"/> <w:LsdException Locked="false" Priority="63" SemiHidden="false" UnhideWhenUsed="false" Name="Medium Shading 1 Accent 5"/> <w:LsdException Locked="false" Priority="64" SemiHidden="false" UnhideWhenUsed="false" Name="Medium Shading 2 Accent 5"/> <w:LsdException Locked="false" Priority="65" SemiHidden="false" UnhideWhenUsed="false" Name="Medium List 1 Accent 5"/> <w:LsdException Locked="false" Priority="66" SemiHidden="false" UnhideWhenUsed="false" Name="Medium List 2 Accent 5"/> <w:LsdException Locked="false" Priority="67" SemiHidden="false" UnhideWhenUsed="false" Name="Medium Grid 1 Accent 5"/> <w:LsdException Locked="false" Priority="68" SemiHidden="false" UnhideWhenUsed="false" Name="Medium Grid 2 Accent 5"/> <w:LsdException Locked="false" Priority="69" SemiHidden="false" UnhideWhenUsed="false" Name="Medium Grid 3 Accent 5"/> <w:LsdException Locked="false" Priority="70" SemiHidden="false" UnhideWhenUsed="false" Name="Dark List Accent 5"/> <w:LsdException Locked="false" Priority="71" SemiHidden="false" UnhideWhenUsed="false" Name="Colorful Shading Accent 5"/> <w:LsdException Locked="false" Priority="72" SemiHidden="false" UnhideWhenUsed="false" Name="Colorful List Accent 5"/> <w:LsdException Locked="false" Priority="73" SemiHidden="false" UnhideWhenUsed="false" Name="Colorful Grid Accent 5"/> <w:LsdException Locked="false" Priority="60" SemiHidden="false" UnhideWhenUsed="false" Name="Light Shading Accent 6"/> <w:LsdException Locked="false" Priority="61" SemiHidden="false" UnhideWhenUsed="false" Name="Light List Accent 6"/> <w:LsdException Locked="false" Priority="62" SemiHidden="false" UnhideWhenUsed="false" Name="Light Grid Accent 6"/> <w:LsdException Locked="false" Priority="63" SemiHidden="false" UnhideWhenUsed="false" Name="Medium Shading 1 Accent 6"/> <w:LsdException Locked="false" Priority="64" SemiHidden="false" UnhideWhenUsed="false" Name="Medium Shading 2 Accent 6"/> <w:LsdException Locked="false" Priority="65" SemiHidden="false" UnhideWhenUsed="false" Name="Medium List 1 Accent 6"/> <w:LsdException Locked="false" Priority="66" SemiHidden="false" UnhideWhenUsed="false" Name="Medium List 2 Accent 6"/> <w:LsdException Locked="false" Priority="67" SemiHidden="false" UnhideWhenUsed="false" Name="Medium Grid 1 Accent 6"/> <w:LsdException Locked="false" Priority="68" SemiHidden="false" UnhideWhenUsed="false" Name="Medium Grid 2 Accent 6"/> <w:LsdException Locked="false" Priority="69" SemiHidden="false" UnhideWhenUsed="false" Name="Medium Grid 3 Accent 6"/> <w:LsdException Locked="false" Priority="70" SemiHidden="false" UnhideWhenUsed="false" Name="Dark List Accent 6"/> <w:LsdException Locked="false" Priority="71" SemiHidden="false" UnhideWhenUsed="false" Name="Colorful Shading Accent 6"/> <w:LsdException Locked="false" Priority="72" SemiHidden="false" UnhideWhenUsed="false" Name="Colorful List Accent 6"/> <w:LsdException Locked="false" Priority="73" SemiHidden="false" UnhideWhenUsed="false" Name="Colorful Grid Accent 6"/> <w:LsdException Locked="false" Priority="19" SemiHidden="false" UnhideWhenUsed="false" QFormat="true" Name="Subtle Emphasis"/> <w:LsdException Locked="false" Priority="21" SemiHidden="false" UnhideWhenUsed="false" QFormat="true" Name="Intense Emphasis"/> <w:LsdException Locked="false" Priority="31" SemiHidden="false" UnhideWhenUsed="false" QFormat="true" Name="Subtle Reference"/> <w:LsdException Locked="false" Priority="32" SemiHidden="false" UnhideWhenUsed="false" QFormat="true" Name="Intense Reference"/> <w:LsdException Locked="false" Priority="33" SemiHidden="false" UnhideWhenUsed="false" QFormat="true" Name="Book Title"/> <w:LsdException Locked="false" Priority="37" Name="Bibliography"/> <w:LsdException Locked="false" Priority="39" QFormat="true" Name="TOC Heading"/> </w:LatentStyles> </xml><![endif]--><!--[if gte mso 10]> <style> /* Style Definitions */ table.MsoNormalTable {mso-style-name:"Обычная таблица"; mso-tstyle-rowband-size:0; mso-tstyle-colband-size:0; mso-style-noshow:yes; mso-style-priority:99; mso-style-qformat:yes; mso-style-parent:""; mso-padding-alt:0cm 5.4pt 0cm 5.4pt; mso-para-margin-top:0cm; mso-para-margin-right:0cm; mso-para-margin-bottom:10.0pt; mso-para-margin-left:0cm; line-height:115%; mso-pagination:widow-orphan; font-size:11.0pt; font-family:"Calibri","sans-serif"; mso-ascii-font-family:Calibri; mso-ascii-theme-font:minor-latin; mso-fareast-font-family:"Times New Roman"; mso-fareast-theme-font:minor-fareast; mso-hansi-font-family:Calibri; mso-hansi-theme-font:minor-latin; mso-bidi-font-family:"Times New Roman"; mso-bidi-theme-font:minor-bidi;} </style> <![endif]--></p> <p>&nbsp;</p> | u | 3.36 | EUR | м |  |  |  | https://images.ua.prom.st/202820981_polipropilenovaya-truba-ppr.jpg | + | 6462253 | Трубы полипропиленовые PN 20 Ekoplastik wavin (Чехия) | https://prom.ua/Truby-iz-polipropilena | 121862088 | 131019 | Ekoplastik | Чехия | https://mavok.prom.ua/p121862088-polipropilenovaya-truba-ppr.html |  |  | - |  | Толщина стенки трубы | мм | 8.4 | Наружный диаметр | мм | 50.0 | Цвет |  | Серый
Полипропиленовая труба PPR, PN20 63х10,5 Ekoplastik (Чехия) | Труба полипропиленовая PN 20 предназначена для разводки холодной и питьевой воды повышенного давления, для подпольного отопления, горячей производственной воды, а также для центрального отопления., PPR трубы, трубы для воды и отопления, труба ekoplastik, трубы для отопления, полипропилен, Комплектующие к полипропиленовым трубам, Ппр, Ппр Труба PN 20 | <!--[if gte mso 9]><xml> <w:WordDocument> <w:View>Normal</w:View> <w:Zoom>0</w:Zoom> <w:TrackMoves/> <w:TrackFormatting/> <w:PunctuationKerning/> <w:ValidateAgainstSchemas/> <w:SaveIfXMLInvalid>false</w:SaveIfXMLInvalid> <w:IgnoreMixedContent>false</w:IgnoreMixedContent> <w:AlwaysShowPlaceholderText>false</w:AlwaysShowPlaceholderText> <w:DoNotPromoteQF/> <w:LidThemeOther>RU</w:LidThemeOther> <w:LidThemeAsian>X-NONE</w:LidThemeAsian> <w:LidThemeComplexScript>X-NONE</w:LidThemeComplexScript> <w:Compatibility> <w:BreakWrappedTables/> <w:SnapToGridInCell/> <w:WrapTextWithPunct/> <w:UseAsianBreakRules/> <w:DontGrowAutofit/> <w:SplitPgBreakAndParaMark/> <w:DontVertAlignCellWithSp/> <w:DontBreakConstrainedForcedTables/> <w:DontVertAlignInTxbx/> <w:Word11KerningPairs/> <w:CachedColBalance/> </w:Compatibility> <w:BrowserLevel>MicrosoftInternetExplorer4</w:BrowserLevel> <m:mathPr> <m:mathFont m:val="Cambria Math"/> <m:brkBin m:val="before"/> <m:brkBinSub m:val="--"/> <m:smallFrac m:val="off"/> <m:dispDef/> <m:lMargin m:val="0"/> <m:rMargin m:val="0"/> <m:defJc m:val="centerGroup"/> <m:wrapIndent m:val="1440"/> <m:intLim m:val="subSup"/> <m:naryLim m:val="undOvr"/> </m:mathPr></w:WordDocument> </xml><![endif]--> <p><strong>Цельные полипропиленовые трубы Wavin Ekoplastik:</strong></p> <p style="text-align: justify;"><img alt="" class="alignleft size-full wp-image-656" height="200" src="http://ekoplastik.ua/wp-content/uploads/2011/10/small-defe039029c532f914fab90c0338a07b.jpg" title="small-defe039029c532f914fab90c0338a07b" width="200" />Эти полипропиленовые трубы &ndash; представители самого распространенного класса полипропиленовых труб Wavin Ekoplastik. Для производства полипропиленовых труб используется статический сополимер полипропилена (тип 3), обогащенный специальными добавками, который имеет весьма полезные свойства, в частности равномерное распределение нагрузки по всей длине стенки трубы, еще больше увеличивает уровень прочности и срок службы. Такой вариант полипропиленовых труб выделяется среди других своей экологичностью, весьма долгим сроком службы и универсальностью: применять такие трубы можно с одинаковым успехом как для систем холодного питьевого водоснабжения, так и для горячего водоснабжения, а также для напольного отопления.</p> <!--[if gte mso 9]><xml> <w:LatentStyles DefLockedState="false" DefUnhideWhenUsed="true" DefSemiHidden="true" DefQFormat="false" DefPriority="99" LatentStyleCount="267"> <w:LsdException Locked="false" Priority="0" SemiHidden="false" UnhideWhenUsed="false" QFormat="true" Name="Normal"/> <w:LsdException Locked="false" Priority="9" SemiHidden="false" UnhideWhenUsed="false" QFormat="true" Name="heading 1"/> <w:LsdException Locked="false" Priority="9" QFormat="true" Name="heading 2"/> <w:LsdException Locked="false" Priority="9" QFormat="true" Name="heading 3"/> <w:LsdException Locked="false" Priority="9" QFormat="true" Name="heading 4"/> <w:LsdException Locked="false" Priority="9" QFormat="true" Name="heading 5"/> <w:LsdException Locked="false" Priority="9" QFormat="true" Name="heading 6"/> <w:LsdException Locked="false" Priority="9" QFormat="true" Name="heading 7"/> <w:LsdException Locked="false" Priority="9" QFormat="true" Name="heading 8"/> <w:LsdException Locked="false" Priority="9" QFormat="true" Name="heading 9"/> <w:LsdException Locked="false" Priority="39" Name="toc 1"/> <w:LsdException Locked="false" Priority="39" Name="toc 2"/> <w:LsdException Locked="false" Priority="39" Name="toc 3"/> <w:LsdException Locked="false" Priority="39" Name="toc 4"/> <w:LsdException Locked="false" Priority="39" Name="toc 5"/> <w:LsdException Locked="false" Priority="39" Name="toc 6"/> <w:LsdException Locked="false" Priority="39" Name="toc 7"/> <w:LsdException Locked="false" Priority="39" Name="toc 8"/> <w:LsdException Locked="false" Priority="39" Name="toc 9"/> <w:LsdException Locked="false" Priority="35" QFormat="true" Name="caption"/> <w:LsdException Locked="false" Priority="10" SemiHidden="false" UnhideWhenUsed="false" QFormat="true" Name="Title"/> <w:LsdException Locked="false" Priority="1" Name="Default Paragraph Font"/> <w:LsdException Locked="false" Priority="11" SemiHidden="false" UnhideWhenUsed="false" QFormat="true" Name="Subtitle"/> <w:LsdException Locked="false" Priority="22" SemiHidden="false" UnhideWhenUsed="false" QFormat="true" Name="Strong"/> <w:LsdException Locked="false" Priority="20" SemiHidden="false" UnhideWhenUsed="false" QFormat="true" Name="Emphasis"/> <w:LsdException Locked="false" Priority="59" SemiHidden="false" UnhideWhenUsed="false" Name="Table Grid"/> <w:LsdException Locked="false" UnhideWhenUsed="false" Name="Placeholder Text"/> <w:LsdException Locked="false" Priority="1" SemiHidden="false" UnhideWhenUsed="false" QFormat="true" Name="No Spacing"/> <w:LsdException Locked="false" Priority="60" SemiHidden="false" UnhideWhenUsed="false" Name="Light Shading"/> <w:LsdException Locked="false" Priority="61" SemiHidden="false" UnhideWhenUsed="false" Name="Light List"/> <w:LsdException Locked="false" Priority="62" SemiHidden="false" UnhideWhenUsed="false" Name="Light Grid"/> <w:LsdException Locked="false" Priority="63" SemiHidden="false" UnhideWhenUsed="false" Name="Medium Shading 1"/> <w:LsdException Locked="false" Priority="64" SemiHidden="false" UnhideWhenUsed="false" Name="Medium Shading 2"/> <w:LsdException Locked="false" Priority="65" SemiHidden="false" UnhideWhenUsed="false" Name="Medium List 1"/> <w:LsdException Locked="false" Priority="66" SemiHidden="false" UnhideWhenUsed="false" Name="Medium List 2"/> <w:LsdException Locked="false" Priority="67" SemiHidden="false" UnhideWhenUsed="false" Name="Medium Grid 1"/> <w:LsdException Locked="false" Priority="68" SemiHidden="false" UnhideWhenUsed="false" Name="Medium Grid 2"/> <w:LsdException Locked="false" Priority="69" SemiHidden="false" UnhideWhenUsed="false" Name="Medium Grid 3"/> <w:LsdException Locked="false" Priority="70" SemiHidden="false" UnhideWhenUsed="false" Name="Dark List"/> <w:LsdException Locked="false" Priority="71" SemiHidden="false" UnhideWhenUsed="false" Name="Colorful Shading"/> <w:LsdException Locked="false" Priority="72" SemiHidden="false" UnhideWhenUsed="false" Name="Colorful List"/> <w:LsdException Locked="false" Priority="73" SemiHidden="false" UnhideWhenUsed="false" Name="Colorful Grid"/> <w:LsdException Locked="false" Priority="60" SemiHidden="false" UnhideWhenUsed="false" Name="Light Shading Accent 1"/> <w:LsdException Locked="false" Priority="61" SemiHidden="false" UnhideWhenUsed="false" Name="Light List Accent 1"/> <w:LsdException Locked="false" Priority="62" SemiHidden="false" UnhideWhenUsed="false" Name="Light Grid Accent 1"/> <w:LsdException Locked="false" Priority="63" SemiHidden="false" UnhideWhenUsed="false" Name="Medium Shading 1 Accent 1"/> <w:LsdException Locked="false" Priority="64" SemiHidden="false" UnhideWhenUsed="false" Name="Medium Shading 2 Accent 1"/> <w:LsdException Locked="false" Priority="65" SemiHidden="false" UnhideWhenUsed="false" Name="Medium List 1 Accent 1"/> <w:LsdException Locked="false" UnhideWhenUsed="false" Name="Revision"/> <w:LsdException Locked="false" Priority="34" SemiHidden="false" UnhideWhenUsed="false" QFormat="true" Name="List Paragraph"/> <w:LsdException Locked="false" Priority="29" SemiHidden="false" UnhideWhenUsed="false" QFormat="true" Name="Quote"/> <w:LsdException Locked="false" Priority="30" SemiHidden="false" UnhideWhenUsed="false" QFormat="true" Name="Intense Quote"/> <w:LsdException Locked="false" Priority="66" SemiHidden="false" UnhideWhenUsed="false" Name="Medium List 2 Accent 1"/> <w:LsdException Locked="false" Priority="67" SemiHidden="false" UnhideWhenUsed="false" Name="Medium Grid 1 Accent 1"/> <w:LsdException Locked="false" Priority="68" SemiHidden="false" UnhideWhenUsed="false" Name="Medium Grid 2 Accent 1"/> <w:LsdException Locked="false" Priority="69" SemiHidden="false" UnhideWhenUsed="false" Name="Medium Grid 3 Accent 1"/> <w:LsdException Locked="false" Priority="70" SemiHidden="false" UnhideWhenUsed="false" Name="Dark List Accent 1"/> <w:LsdException Locked="false" Priority="71" SemiHidden="false" UnhideWhenUsed="false" Name="Colorful Shading Accent 1"/> <w:LsdException Locked="false" Priority="72" SemiHidden="false" UnhideWhenUsed="false" Name="Colorful List Accent 1"/> <w:LsdException Locked="false" Priority="73" SemiHidden="false" UnhideWhenUsed="false" Name="Colorful Grid Accent 1"/> <w:LsdException Locked="false" Priority="60" SemiHidden="false" UnhideWhenUsed="false" Name="Light Shading Accent 2"/> <w:LsdException Locked="false" Priority="61" SemiHidden="false" UnhideWhenUsed="false" Name="Light List Accent 2"/> <w:LsdException Locked="false" Priority="62" SemiHidden="false" UnhideWhenUsed="false" Name="Light Grid Accent 2"/> <w:LsdException Locked="false" Priority="63" SemiHidden="false" UnhideWhenUsed="false" Name="Medium Shading 1 Accent 2"/> <w:LsdException Locked="false" Priority="64" SemiHidden="false" UnhideWhenUsed="false" Name="Medium Shading 2 Accent 2"/> <w:LsdException Locked="false" Priority="65" SemiHidden="false" UnhideWhenUsed="false" Name="Medium List 1 Accent 2"/> <w:LsdException Locked="false" Priority="66" SemiHidden="false" UnhideWhenUsed="false" Name="Medium List 2 Accent 2"/> <w:LsdException Locked="false" Priority="67" SemiHidden="false" UnhideWhenUsed="false" Name="Medium Grid 1 Accent 2"/> <w:LsdException Locked="false" Priority="68" SemiHidden="false" UnhideWhenUsed="false" Name="Medium Grid 2 Accent 2"/> <w:LsdException Locked="false" Priority="69" SemiHidden="false" UnhideWhenUsed="false" Name="Medium Grid 3 Accent 2"/> <w:LsdException Locked="false" Priority="70" SemiHidden="false" UnhideWhenUsed="false" Name="Dark List Accent 2"/> <w:LsdException Locked="false" Priority="71" SemiHidden="false" UnhideWhenUsed="false" Name="Colorful Shading Accent 2"/> <w:LsdException Locked="false" Priority="72" SemiHidden="false" UnhideWhenUsed="false" Name="Colorful List Accent 2"/> <w:LsdException Locked="false" Priority="73" SemiHidden="false" UnhideWhenUsed="false" Name="Colorful Grid Accent 2"/> <w:LsdException Locked="false" Priority="60" SemiHidden="false" UnhideWhenUsed="false" Name="Light Shading Accent 3"/> <w:LsdException Locked="false" Priority="61" SemiHidden="false" UnhideWhenUsed="false" Name="Light List Accent 3"/> <w:LsdException Locked="false" Priority="62" SemiHidden="false" UnhideWhenUsed="false" Name="Light Grid Accent 3"/> <w:LsdException Locked="false" Priority="63" SemiHidden="false" UnhideWhenUsed="false" Name="Medium Shading 1 Accent 3"/> <w:LsdException Locked="false" Priority="64" SemiHidden="false" UnhideWhenUsed="false" Name="Medium Shading 2 Accent 3"/> <w:LsdException Locked="false" Priority="65" SemiHidden="false" UnhideWhenUsed="false" Name="Medium List 1 Accent 3"/> <w:LsdException Locked="false" Priority="66" SemiHidden="false" UnhideWhenUsed="false" Name="Medium List 2 Accent 3"/> <w:LsdException Locked="false" Priority="67" SemiHidden="false" UnhideWhenUsed="false" Name="Medium Grid 1 Accent 3"/> <w:LsdException Locked="false" Priority="68" SemiHidden="false" UnhideWhenUsed="false" Name="Medium Grid 2 Accent 3"/> <w:LsdException Locked="false" Priority="69" SemiHidden="false" UnhideWhenUsed="false" Name="Medium Grid 3 Accent 3"/> <w:LsdException Locked="false" Priority="70" SemiHidden="false" UnhideWhenUsed="false" Name="Dark List Accent 3"/> <w:LsdException Locked="false" Priority="71" SemiHidden="false" UnhideWhenUsed="false" Name="Colorful Shading Accent 3"/> <w:LsdException Locked="false" Priority="72" SemiHidden="false" UnhideWhenUsed="false" Name="Colorful List Accent 3"/> <w:LsdException Locked="false" Priority="73" SemiHidden="false" UnhideWhenUsed="false" Name="Colorful Grid Accent 3"/> <w:LsdException Locked="false" Priority="60" SemiHidden="false" UnhideWhenUsed="false" Name="Light Shading Accent 4"/> <w:LsdException Locked="false" Priority="61" SemiHidden="false" UnhideWhenUsed="false" Name="Light List Accent 4"/> <w:LsdException Locked="false" Priority="62" SemiHidden="false" UnhideWhenUsed="false" Name="Light Grid Accent 4"/> <w:LsdException Locked="false" Priority="63" SemiHidden="false" UnhideWhenUsed="false" Name="Medium Shading 1 Accent 4"/> <w:LsdException Locked="false" Priority="64" SemiHidden="false" UnhideWhenUsed="false" Name="Medium Shading 2 Accent 4"/> <w:LsdException Locked="false" Priority="65" SemiHidden="false" UnhideWhenUsed="false" Name="Medium List 1 Accent 4"/> <w:LsdException Locked="false" Priority="66" SemiHidden="false" UnhideWhenUsed="false" Name="Medium List 2 Accent 4"/> <w:LsdException Locked="false" Priority="67" SemiHidden="false" UnhideWhenUsed="false" Name="Medium Grid 1 Accent 4"/> <w:LsdException Locked="false" Priority="68" SemiHidden="false" UnhideWhenUsed="false" Name="Medium Grid 2 Accent 4"/> <w:LsdException Locked="false" Priority="69" SemiHidden="false" UnhideWhenUsed="false" Name="Medium Grid 3 Accent 4"/> <w:LsdException Locked="false" Priority="70" SemiHidden="false" UnhideWhenUsed="false" Name="Dark List Accent 4"/> <w:LsdException Locked="false" Priority="71" SemiHidden="false" UnhideWhenUsed="false" Name="Colorful Shading Accent 4"/> <w:LsdException Locked="false" Priority="72" SemiHidden="false" UnhideWhenUsed="false" Name="Colorful List Accent 4"/> <w:LsdException Locked="false" Priority="73" SemiHidden="false" UnhideWhenUsed="false" Name="Colorful Grid Accent 4"/> <w:LsdException Locked="false" Priority="60" SemiHidden="false" UnhideWhenUsed="false" Name="Light Shading Accent 5"/> <w:LsdException Locked="false" Priority="61" SemiHidden="false" UnhideWhenUsed="false" Name="Light List Accent 5"/> <w:LsdException Locked="false" Priority="62" SemiHidden="false" UnhideWhenUsed="false" Name="Light Grid Accent 5"/> <w:LsdException Locked="false" Priority="63" SemiHidden="false" UnhideWhenUsed="false" Name="Medium Shading 1 Accent 5"/> <w:LsdException Locked="false" Priority="64" SemiHidden="false" UnhideWhenUsed="false" Name="Medium Shading 2 Accent 5"/> <w:LsdException Locked="false" Priority="65" SemiHidden="false" UnhideWhenUsed="false" Name="Medium List 1 Accent 5"/> <w:LsdException Locked="false" Priority="66" SemiHidden="false" UnhideWhenUsed="false" Name="Medium List 2 Accent 5"/> <w:LsdException Locked="false" Priority="67" SemiHidden="false" UnhideWhenUsed="false" Name="Medium Grid 1 Accent 5"/> <w:LsdException Locked="false" Priority="68" SemiHidden="false" UnhideWhenUsed="false" Name="Medium Grid 2 Accent 5"/> <w:LsdException Locked="false" Priority="69" SemiHidden="false" UnhideWhenUsed="false" Name="Medium Grid 3 Accent 5"/> <w:LsdException Locked="false" Priority="70" SemiHidden="false" UnhideWhenUsed="false" Name="Dark List Accent 5"/> <w:LsdException Locked="false" Priority="71" SemiHidden="false" UnhideWhenUsed="false" Name="Colorful Shading Accent 5"/> <w:LsdException Locked="false" Priority="72" SemiHidden="false" UnhideWhenUsed="false" Name="Colorful List Accent 5"/> <w:LsdException Locked="false" Priority="73" SemiHidden="false" UnhideWhenUsed="false" Name="Colorful Grid Accent 5"/> <w:LsdException Locked="false" Priority="60" SemiHidden="false" UnhideWhenUsed="false" Name="Light Shading Accent 6"/> <w:LsdException Locked="false" Priority="61" SemiHidden="false" UnhideWhenUsed="false" Name="Light List Accent 6"/> <w:LsdException Locked="false" Priority="62" SemiHidden="false" UnhideWhenUsed="false" Name="Light Grid Accent 6"/> <w:LsdException Locked="false" Priority="63" SemiHidden="false" UnhideWhenUsed="false" Name="Medium Shading 1 Accent 6"/> <w:LsdException Locked="false" Priority="64" SemiHidden="false" UnhideWhenUsed="false" Name="Medium Shading 2 Accent 6"/> <w:LsdException Locked="false" Priority="65" SemiHidden="false" UnhideWhenUsed="false" Name="Medium List 1 Accent 6"/> <w:LsdException Locked="false" Priority="66" SemiHidden="false" UnhideWhenUsed="false" Name="Medium List 2 Accent 6"/> <w:LsdException Locked="false" Priority="67" SemiHidden="false" UnhideWhenUsed="false" Name="Medium Grid 1 Accent 6"/> <w:LsdException Locked="false" Priority="68" SemiHidden="false" UnhideWhenUsed="false" Name="Medium Grid 2 Accent 6"/> <w:LsdException Locked="false" Priority="69" SemiHidden="false" UnhideWhenUsed="false" Name="Medium Grid 3 Accent 6"/> <w:LsdException Locked="false" Priority="70" SemiHidden="false" UnhideWhenUsed="false" Name="Dark List Accent 6"/> <w:LsdException Locked="false" Priority="71" SemiHidden="false" UnhideWhenUsed="false" Name="Colorful Shading Accent 6"/> <w:LsdException Locked="false" Priority="72" SemiHidden="false" UnhideWhenUsed="false" Name="Colorful List Accent 6"/> <w:LsdException Locked="false" Priority="73" SemiHidden="false" UnhideWhenUsed="false" Name="Colorful Grid Accent 6"/> <w:LsdException Locked="false" Priority="19" SemiHidden="false" UnhideWhenUsed="false" QFormat="true" Name="Subtle Emphasis"/> <w:LsdException Locked="false" Priority="21" SemiHidden="false" UnhideWhenUsed="false" QFormat="true" Name="Intense Emphasis"/> <w:LsdException Locked="false" Priority="31" SemiHidden="false" UnhideWhenUsed="false" QFormat="true" Name="Subtle Reference"/> <w:LsdException Locked="false" Priority="32" SemiHidden="false" UnhideWhenUsed="false" QFormat="true" Name="Intense Reference"/> <w:LsdException Locked="false" Priority="33" SemiHidden="false" UnhideWhenUsed="false" QFormat="true" Name="Book Title"/> <w:LsdException Locked="false" Priority="37" Name="Bibliography"/> <w:LsdException Locked="false" Priority="39" QFormat="true" Name="TOC Heading"/> </w:LatentStyles> </xml><![endif]--><!--[if gte mso 10]> <style> /* Style Definitions */ table.MsoNormalTable {mso-style-name:"Обычная таблица"; mso-tstyle-rowband-size:0; mso-tstyle-colband-size:0; mso-style-noshow:yes; mso-style-priority:99; mso-style-qformat:yes; mso-style-parent:""; mso-padding-alt:0cm 5.4pt 0cm 5.4pt; mso-para-margin-top:0cm; mso-para-margin-right:0cm; mso-para-margin-bottom:10.0pt; mso-para-margin-left:0cm; line-height:115%; mso-pagination:widow-orphan; font-size:11.0pt; font-family:"Calibri","sans-serif"; mso-ascii-font-family:Calibri; mso-ascii-theme-font:minor-latin; mso-fareast-font-family:"Times New Roman"; mso-fareast-theme-font:minor-fareast; mso-hansi-font-family:Calibri; mso-hansi-theme-font:minor-latin; mso-bidi-font-family:"Times New Roman"; mso-bidi-theme-font:minor-bidi;} </style> <![endif]--> | u | 4.75 | EUR | м |  |  |  | https://images.ua.prom.st/202848760_polipropilenovaya-truba-ppr.jpg | + | 6462253 | Трубы полипропиленовые PN 20 Ekoplastik wavin (Чехия) | https://prom.ua/Truby-iz-polipropilena | 121864183 | 131019 | Ekoplastik | Чехия | https://mavok.prom.ua/p121864183-polipropilenovaya-truba-ppr.html |  |  | - |  | Толщина стенки трубы | мм | 10.5 | Цвет |  | Серый | Наружный диаметр | мм | 63.0 | Сечение трубы |  | Круглое | Гарантийный срок |  | 50 | Длина бухты |  | 4 | Максимальная рабочая температура |  | 90 | Минимальная рабочая температура |  | -20
Полипропиленовая труба PPR, PN20 75х12,5 Ekoplastik (Чехия) | Труба полипропиленовая PN 20 предназначена для разводки холодной и питьевой воды повышенного давления, для подпольного отопления, горячей производственной воды, а также для центрального отопления., PPR трубы, трубы для воды и отопления, труба ekoplastik, трубы для отопления, полипропилен, Комплектующие к полипропиленовым трубам, Труба PN 20, ппр | <!--[if gte mso 9]><xml> <w:WordDocument> <w:View>Normal</w:View> <w:Zoom>0</w:Zoom> <w:TrackMoves/> <w:TrackFormatting/> <w:PunctuationKerning/> <w:ValidateAgainstSchemas/> <w:SaveIfXMLInvalid>false</w:SaveIfXMLInvalid> <w:IgnoreMixedContent>false</w:IgnoreMixedContent> <w:AlwaysShowPlaceholderText>false</w:AlwaysShowPlaceholderText> <w:DoNotPromoteQF/> <w:LidThemeOther>RU</w:LidThemeOther> <w:LidThemeAsian>X-NONE</w:LidThemeAsian> <w:LidThemeComplexScript>X-NONE</w:LidThemeComplexScript> <w:Compatibility> <w:BreakWrappedTables/> <w:SnapToGridInCell/> <w:WrapTextWithPunct/> <w:UseAsianBreakRules/> <w:DontGrowAutofit/> <w:SplitPgBreakAndParaMark/> <w:DontVertAlignCellWithSp/> <w:DontBreakConstrainedForcedTables/> <w:DontVertAlignInTxbx/> <w:Word11KerningPairs/> <w:CachedColBalance/> </w:Compatibility> <w:BrowserLevel>MicrosoftInternetExplorer4</w:BrowserLevel> <m:mathPr> <m:mathFont m:val="Cambria Math"/> <m:brkBin m:val="before"/> <m:brkBinSub m:val="--"/> <m:smallFrac m:val="off"/> <m:dispDef/> <m:lMargin m:val="0"/> <m:rMargin m:val="0"/> <m:defJc m:val="centerGroup"/> <m:wrapIndent m:val="1440"/> <m:intLim m:val="subSup"/> <m:naryLim m:val="undOvr"/> </m:mathPr></w:WordDocument> </xml><![endif]--> <p><strong>Цельные полипропиленовые трубы Wavin Ekoplastik:</strong></p> <p style="text-align: justify;"><img alt="" class="alignleft size-full wp-image-656" height="200" src="http://ekoplastik.ua/wp-content/uploads/2011/10/small-defe039029c532f914fab90c0338a07b.jpg" title="small-defe039029c532f914fab90c0338a07b" width="200" />Эти полипропиленовые трубы &ndash; представители самого распространенного класса полипропиленовых труб Wavin Ekoplastik. Для производства полипропиленовых труб используется статический сополимер полипропилена (тип 3), обогащенный специальными добавками, который имеет весьма полезные свойства, в частности равномерное распределение нагрузки по всей длине стенки трубы, еще больше увеличивает уровень прочности и срок службы. Такой вариант полипропиленовых труб выделяется среди других своей экологичностью, весьма долгим сроком службы и универсальностью: применять такие трубы можно с одинаковым успехом как для систем холодного питьевого водоснабжения, так и для горячего водоснабжения, а также для напольного отопления.</p> <!--[if gte mso 9]><xml> <w:LatentStyles DefLockedState="false" DefUnhideWhenUsed="true" DefSemiHidden="true" DefQFormat="false" DefPriority="99" LatentStyleCount="267"> <w:LsdException Locked="false" Priority="0" SemiHidden="false" UnhideWhenUsed="false" QFormat="true" Name="Normal"/> <w:LsdException Locked="false" Priority="9" SemiHidden="false" UnhideWhenUsed="false" QFormat="true" Name="heading 1"/> <w:LsdException Locked="false" Priority="9" QFormat="true" Name="heading 2"/> <w:LsdException Locked="false" Priority="9" QFormat="true" Name="heading 3"/> <w:LsdException Locked="false" Priority="9" QFormat="true" Name="heading 4"/> <w:LsdException Locked="false" Priority="9" QFormat="true" Name="heading 5"/> <w:LsdException Locked="false" Priority="9" QFormat="true" Name="heading 6"/> <w:LsdException Locked="false" Priority="9" QFormat="true" Name="heading 7"/> <w:LsdException Locked="false" Priority="9" QFormat="true" Name="heading 8"/> <w:LsdException Locked="false" Priority="9" QFormat="true" Name="heading 9"/> <w:LsdException Locked="false" Priority="39" Name="toc 1"/> <w:LsdException Locked="false" Priority="39" Name="toc 2"/> <w:LsdException Locked="false" Priority="39" Name="toc 3"/> <w:LsdException Locked="false" Priority="39" Name="toc 4"/> <w:LsdException Locked="false" Priority="39" Name="toc 5"/> <w:LsdException Locked="false" Priority="39" Name="toc 6"/> <w:LsdException Locked="false" Priority="39" Name="toc 7"/> <w:LsdException Locked="false" Priority="39" Name="toc 8"/> <w:LsdException Locked="false" Priority="39" Name="toc 9"/> <w:LsdException Locked="false" Priority="35" QFormat="true" Name="caption"/> <w:LsdException Locked="false" Priority="10" SemiHidden="false" UnhideWhenUsed="false" QFormat="true" Name="Title"/> <w:LsdException Locked="false" Priority="1" Name="Default Paragraph Font"/> <w:LsdException Locked="false" Priority="11" SemiHidden="false" UnhideWhenUsed="false" QFormat="true" Name="Subtitle"/> <w:LsdException Locked="false" Priority="22" SemiHidden="false" UnhideWhenUsed="false" QFormat="true" Name="Strong"/> <w:LsdException Locked="false" Priority="20" SemiHidden="false" UnhideWhenUsed="false" QFormat="true" Name="Emphasis"/> <w:LsdException Locked="false" Priority="59" SemiHidden="false" UnhideWhenUsed="false" Name="Table Grid"/> <w:LsdException Locked="false" UnhideWhenUsed="false" Name="Placeholder Text"/> <w:LsdException Locked="false" Priority="1" SemiHidden="false" UnhideWhenUsed="false" QFormat="true" Name="No Spacing"/> <w:LsdException Locked="false" Priority="60" SemiHidden="false" UnhideWhenUsed="false" Name="Light Shading"/> <w:LsdException Locked="false" Priority="61" SemiHidden="false" UnhideWhenUsed="false" Name="Light List"/> <w:LsdException Locked="false" Priority="62" SemiHidden="false" UnhideWhenUsed="false" Name="Light Grid"/> <w:LsdException Locked="false" Priority="63" SemiHidden="false" UnhideWhenUsed="false" Name="Medium Shading 1"/> <w:LsdException Locked="false" Priority="64" SemiHidden="false" UnhideWhenUsed="false" Name="Medium Shading 2"/> <w:LsdException Locked="false" Priority="65" SemiHidden="false" UnhideWhenUsed="false" Name="Medium List 1"/> <w:LsdException Locked="false" Priority="66" SemiHidden="false" UnhideWhenUsed="false" Name="Medium List 2"/> <w:LsdException Locked="false" Priority="67" SemiHidden="false" UnhideWhenUsed="false" Name="Medium Grid 1"/> <w:LsdException Locked="false" Priority="68" SemiHidden="false" UnhideWhenUsed="false" Name="Medium Grid 2"/> <w:LsdException Locked="false" Priority="69" SemiHidden="false" UnhideWhenUsed="false" Name="Medium Grid 3"/> <w:LsdException Locked="false" Priority="70" SemiHidden="false" UnhideWhenUsed="false" Name="Dark List"/> <w:LsdException Locked="false" Priority="71" SemiHidden="false" UnhideWhenUsed="false" Name="Colorful Shading"/> <w:LsdException Locked="false" Priority="72" SemiHidden="false" UnhideWhenUsed="false" Name="Colorful List"/> <w:LsdException Locked="false" Priority="73" SemiHidden="false" UnhideWhenUsed="false" Name="Colorful Grid"/> <w:LsdException Locked="false" Priority="60" SemiHidden="false" UnhideWhenUsed="false" Name="Light Shading Accent 1"/> <w:LsdException Locked="false" Priority="61" SemiHidden="false" UnhideWhenUsed="false" Name="Light List Accent 1"/> <w:LsdException Locked="false" Priority="62" SemiHidden="false" UnhideWhenUsed="false" Name="Light Grid Accent 1"/> <w:LsdException Locked="false" Priority="63" SemiHidden="false" UnhideWhenUsed="false" Name="Medium Shading 1 Accent 1"/> <w:LsdException Locked="false" Priority="64" SemiHidden="false" UnhideWhenUsed="false" Name="Medium Shading 2 Accent 1"/> <w:LsdException Locked="false" Priority="65" SemiHidden="false" UnhideWhenUsed="false" Name="Medium List 1 Accent 1"/> <w:LsdException Locked="false" UnhideWhenUsed="false" Name="Revision"/> <w:LsdException Locked="false" Priority="34" SemiHidden="false" UnhideWhenUsed="false" QFormat="true" Name="List Paragraph"/> <w:LsdException Locked="false" Priority="29" SemiHidden="false" UnhideWhenUsed="false" QFormat="true" Name="Quote"/> <w:LsdException Locked="false" Priority="30" SemiHidden="false" UnhideWhenUsed="false" QFormat="true" Name="Intense Quote"/> <w:LsdException Locked="false" Priority="66" SemiHidden="false" UnhideWhenUsed="false" Name="Medium List 2 Accent 1"/> <w:LsdException Locked="false" Priority="67" SemiHidden="false" UnhideWhenUsed="false" Name="Medium Grid 1 Accent 1"/> <w:LsdException Locked="false" Priority="68" SemiHidden="false" UnhideWhenUsed="false" Name="Medium Grid 2 Accent 1"/> <w:LsdException Locked="false" Priority="69" SemiHidden="false" UnhideWhenUsed="false" Name="Medium Grid 3 Accent 1"/> <w:LsdException Locked="false" Priority="70" SemiHidden="false" UnhideWhenUsed="false" Name="Dark List Accent 1"/> <w:LsdException Locked="false" Priority="71" SemiHidden="false" UnhideWhenUsed="false" Name="Colorful Shading Accent 1"/> <w:LsdException Locked="false" Priority="72" SemiHidden="false" UnhideWhenUsed="false" Name="Colorful List Accent 1"/> <w:LsdException Locked="false" Priority="73" SemiHidden="false" UnhideWhenUsed="false" Name="Colorful Grid Accent 1"/> <w:LsdException Locked="false" Priority="60" SemiHidden="false" UnhideWhenUsed="false" Name="Light Shading Accent 2"/> <w:LsdException Locked="false" Priority="61" SemiHidden="false" UnhideWhenUsed="false" Name="Light List Accent 2"/> <w:LsdException Locked="false" Priority="62" SemiHidden="false" UnhideWhenUsed="false" Name="Light Grid Accent 2"/> <w:LsdException Locked="false" Priority="63" SemiHidden="false" UnhideWhenUsed="false" Name="Medium Shading 1 Accent 2"/> <w:LsdException Locked="false" Priority="64" SemiHidden="false" UnhideWhenUsed="false" Name="Medium Shading 2 Accent 2"/> <w:LsdException Locked="false" Priority="65" SemiHidden="false" UnhideWhenUsed="false" Name="Medium List 1 Accent 2"/> <w:LsdException Locked="false" Priority="66" SemiHidden="false" UnhideWhenUsed="false" Name="Medium List 2 Accent 2"/> <w:LsdException Locked="false" Priority="67" SemiHidden="false" UnhideWhenUsed="false" Name="Medium Grid 1 Accent 2"/> <w:LsdException Locked="false" Priority="68" SemiHidden="false" UnhideWhenUsed="false" Name="Medium Grid 2 Accent 2"/> <w:LsdException Locked="false" Priority="69" SemiHidden="false" UnhideWhenUsed="false" Name="Medium Grid 3 Accent 2"/> <w:LsdException Locked="false" Priority="70" SemiHidden="false" UnhideWhenUsed="false" Name="Dark List Accent 2"/> <w:LsdException Locked="false" Priority="71" SemiHidden="false" UnhideWhenUsed="false" Name="Colorful Shading Accent 2"/> <w:LsdException Locked="false" Priority="72" SemiHidden="false" UnhideWhenUsed="false" Name="Colorful List Accent 2"/> <w:LsdException Locked="false" Priority="73" SemiHidden="false" UnhideWhenUsed="false" Name="Colorful Grid Accent 2"/> <w:LsdException Locked="false" Priority="60" SemiHidden="false" UnhideWhenUsed="false" Name="Light Shading Accent 3"/> <w:LsdException Locked="false" Priority="61" SemiHidden="false" UnhideWhenUsed="false" Name="Light List Accent 3"/> <w:LsdException Locked="false" Priority="62" SemiHidden="false" UnhideWhenUsed="false" Name="Light Grid Accent 3"/> <w:LsdException Locked="false" Priority="63" SemiHidden="false" UnhideWhenUsed="false" Name="Medium Shading 1 Accent 3"/> <w:LsdException Locked="false" Priority="64" SemiHidden="false" UnhideWhenUsed="false" Name="Medium Shading 2 Accent 3"/> <w:LsdException Locked="false" Priority="65" SemiHidden="false" UnhideWhenUsed="false" Name="Medium List 1 Accent 3"/> <w:LsdException Locked="false" Priority="66" SemiHidden="false" UnhideWhenUsed="false" Name="Medium List 2 Accent 3"/> <w:LsdException Locked="false" Priority="67" SemiHidden="false" UnhideWhenUsed="false" Name="Medium Grid 1 Accent 3"/> <w:LsdException Locked="false" Priority="68" SemiHidden="false" UnhideWhenUsed="false" Name="Medium Grid 2 Accent 3"/> <w:LsdException Locked="false" Priority="69" SemiHidden="false" UnhideWhenUsed="false" Name="Medium Grid 3 Accent 3"/> <w:LsdException Locked="false" Priority="70" SemiHidden="false" UnhideWhenUsed="false" Name="Dark List Accent 3"/> <w:LsdException Locked="false" Priority="71" SemiHidden="false" UnhideWhenUsed="false" Name="Colorful Shading Accent 3"/> <w:LsdException Locked="false" Priority="72" SemiHidden="false" UnhideWhenUsed="false" Name="Colorful List Accent 3"/> <w:LsdException Locked="false" Priority="73" SemiHidden="false" UnhideWhenUsed="false" Name="Colorful Grid Accent 3"/> <w:LsdException Locked="false" Priority="60" SemiHidden="false" UnhideWhenUsed="false" Name="Light Shading Accent 4"/> <w:LsdException Locked="false" Priority="61" SemiHidden="false" UnhideWhenUsed="false" Name="Light List Accent 4"/> <w:LsdException Locked="false" Priority="62" SemiHidden="false" UnhideWhenUsed="false" Name="Light Grid Accent 4"/> <w:LsdException Locked="false" Priority="63" SemiHidden="false" UnhideWhenUsed="false" Name="Medium Shading 1 Accent 4"/> <w:LsdException Locked="false" Priority="64" SemiHidden="false" UnhideWhenUsed="false" Name="Medium Shading 2 Accent 4"/> <w:LsdException Locked="false" Priority="65" SemiHidden="false" UnhideWhenUsed="false" Name="Medium List 1 Accent 4"/> <w:LsdException Locked="false" Priority="66" SemiHidden="false" UnhideWhenUsed="false" Name="Medium List 2 Accent 4"/> <w:LsdException Locked="false" Priority="67" SemiHidden="false" UnhideWhenUsed="false" Name="Medium Grid 1 Accent 4"/> <w:LsdException Locked="false" Priority="68" SemiHidden="false" UnhideWhenUsed="false" Name="Medium Grid 2 Accent 4"/> <w:LsdException Locked="false" Priority="69" SemiHidden="false" UnhideWhenUsed="false" Name="Medium Grid 3 Accent 4"/> <w:LsdException Locked="false" Priority="70" SemiHidden="false" UnhideWhenUsed="false" Name="Dark List Accent 4"/> <w:LsdException Locked="false" Priority="71" SemiHidden="false" UnhideWhenUsed="false" Name="Colorful Shading Accent 4"/> <w:LsdException Locked="false" Priority="72" SemiHidden="false" UnhideWhenUsed="false" Name="Colorful List Accent 4"/> <w:LsdException Locked="false" Priority="73" SemiHidden="false" UnhideWhenUsed="false" Name="Colorful Grid Accent 4"/> <w:LsdException Locked="false" Priority="60" SemiHidden="false" UnhideWhenUsed="false" Name="Light Shading Accent 5"/> <w:LsdException Locked="false" Priority="61" SemiHidden="false" UnhideWhenUsed="false" Name="Light List Accent 5"/> <w:LsdException Locked="false" Priority="62" SemiHidden="false" UnhideWhenUsed="false" Name="Light Grid Accent 5"/> <w:LsdException Locked="false" Priority="63" SemiHidden="false" UnhideWhenUsed="false" Name="Medium Shading 1 Accent 5"/> <w:LsdException Locked="false" Priority="64" SemiHidden="false" UnhideWhenUsed="false" Name="Medium Shading 2 Accent 5"/> <w:LsdException Locked="false" Priority="65" SemiHidden="false" UnhideWhenUsed="false" Name="Medium List 1 Accent 5"/> <w:LsdException Locked="false" Priority="66" SemiHidden="false" UnhideWhenUsed="false" Name="Medium List 2 Accent 5"/> <w:LsdException Locked="false" Priority="67" SemiHidden="false" UnhideWhenUsed="false" Name="Medium Grid 1 Accent 5"/> <w:LsdException Locked="false" Priority="68" SemiHidden="false" UnhideWhenUsed="false" Name="Medium Grid 2 Accent 5"/> <w:LsdException Locked="false" Priority="69" SemiHidden="false" UnhideWhenUsed="false" Name="Medium Grid 3 Accent 5"/> <w:LsdException Locked="false" Priority="70" SemiHidden="false" UnhideWhenUsed="false" Name="Dark List Accent 5"/> <w:LsdException Locked="false" Priority="71" SemiHidden="false" UnhideWhenUsed="false" Name="Colorful Shading Accent 5"/> <w:LsdException Locked="false" Priority="72" SemiHidden="false" UnhideWhenUsed="false" Name="Colorful List Accent 5"/> <w:LsdException Locked="false" Priority="73" SemiHidden="false" UnhideWhenUsed="false" Name="Colorful Grid Accent 5"/> <w:LsdException Locked="false" Priority="60" SemiHidden="false" UnhideWhenUsed="false" Name="Light Shading Accent 6"/> <w:LsdException Locked="false" Priority="61" SemiHidden="false" UnhideWhenUsed="false" Name="Light List Accent 6"/> <w:LsdException Locked="false" Priority="62" SemiHidden="false" UnhideWhenUsed="false" Name="Light Grid Accent 6"/> <w:LsdException Locked="false" Priority="63" SemiHidden="false" UnhideWhenUsed="false" Name="Medium Shading 1 Accent 6"/> <w:LsdException Locked="false" Priority="64" SemiHidden="false" UnhideWhenUsed="false" Name="Medium Shading 2 Accent 6"/> <w:LsdException Locked="false" Priority="65" SemiHidden="false" UnhideWhenUsed="false" Name="Medium List 1 Accent 6"/> <w:LsdException Locked="false" Priority="66" SemiHidden="false" UnhideWhenUsed="false" Name="Medium List 2 Accent 6"/> <w:LsdException Locked="false" Priority="67" SemiHidden="false" UnhideWhenUsed="false" Name="Medium Grid 1 Accent 6"/> <w:LsdException Locked="false" Priority="68" SemiHidden="false" UnhideWhenUsed="false" Name="Medium Grid 2 Accent 6"/> <w:LsdException Locked="false" Priority="69" SemiHidden="false" UnhideWhenUsed="false" Name="Medium Grid 3 Accent 6"/> <w:LsdException Locked="false" Priority="70" SemiHidden="false" UnhideWhenUsed="false" Name="Dark List Accent 6"/> <w:LsdException Locked="false" Priority="71" SemiHidden="false" UnhideWhenUsed="false" Name="Colorful Shading Accent 6"/> <w:LsdException Locked="false" Priority="72" SemiHidden="false" UnhideWhenUsed="false" Name="Colorful List Accent 6"/> <w:LsdException Locked="false" Priority="73" SemiHidden="false" UnhideWhenUsed="false" Name="Colorful Grid Accent 6"/> <w:LsdException Locked="false" Priority="19" SemiHidden="false" UnhideWhenUsed="false" QFormat="true" Name="Subtle Emphasis"/> <w:LsdException Locked="false" Priority="21" SemiHidden="false" UnhideWhenUsed="false" QFormat="true" Name="Intense Emphasis"/> <w:LsdException Locked="false" Priority="31" SemiHidden="false" UnhideWhenUsed="false" QFormat="true" Name="Subtle Reference"/> <w:LsdException Locked="false" Priority="32" SemiHidden="false" UnhideWhenUsed="false" QFormat="true" Name="Intense Reference"/> <w:LsdException Locked="false" Priority="33" SemiHidden="false" UnhideWhenUsed="false" QFormat="true" Name="Book Title"/> <w:LsdException Locked="false" Priority="37" Name="Bibliography"/> <w:LsdException Locked="false" Priority="39" QFormat="true" Name="TOC Heading"/> </w:LatentStyles> </xml><![endif]--><!--[if gte mso 10]> <style> /* Style Definitions */ table.MsoNormalTable {mso-style-name:"Обычная таблица"; mso-tstyle-rowband-size:0; mso-tstyle-colband-size:0; mso-style-noshow:yes; mso-style-priority:99; mso-style-qformat:yes; mso-style-parent:""; mso-padding-alt:0cm 5.4pt 0cm 5.4pt; mso-para-margin-top:0cm; mso-para-margin-right:0cm; mso-para-margin-bottom:10.0pt; mso-para-margin-left:0cm; line-height:115%; mso-pagination:widow-orphan; font-size:11.0pt; font-family:"Calibri","sans-serif"; mso-ascii-font-family:Calibri; mso-ascii-theme-font:minor-latin; mso-fareast-font-family:"Times New Roman"; mso-fareast-theme-font:minor-fareast; mso-hansi-font-family:Calibri; mso-hansi-theme-font:minor-latin; mso-bidi-font-family:"Times New Roman"; mso-bidi-theme-font:minor-bidi;} </style> <![endif]--> | u | 7.51 | EUR | м |  |  |  | https://images.ua.prom.st/202826689_polipropilenovaya-truba-ppr.jpg | + | 6462253 | Трубы полипропиленовые PN 20 Ekoplastik wavin (Чехия) | https://prom.ua/Truby-iz-polipropilena | 121864532 | 131019 | Ekoplastik | Чехия | https://mavok.prom.ua/p121864532-polipropilenovaya-truba-ppr.html |  |  | - |  | Толщина стенки трубы | мм | 12.5 | Цвет |  | Серый | Наружный диаметр | мм | 75.0 | Сечение трубы |  | Круглое
Полипропиленовая труба PPR, PN20 90х15 Ekoplastik (Чехия) | Труба полипропиленовая PN 20 предназначена для разводки холодной и питьевой воды повышенного давления, для подпольного отопления, горячей производственной воды, а также для центрального отопления., PPR трубы, трубы для воды и отопления, труба ekoplastik, трубы для отопления, полипропилен, Комплектующие к полипропиленовым трубам, Труба PN 20, ппр, Обводы ППР PN20 (FV Plast | <!--[if gte mso 9]><xml> <w:WordDocument> <w:View>Normal</w:View> <w:Zoom>0</w:Zoom> <w:TrackMoves/> <w:TrackFormatting/> <w:PunctuationKerning/> <w:ValidateAgainstSchemas/> <w:SaveIfXMLInvalid>false</w:SaveIfXMLInvalid> <w:IgnoreMixedContent>false</w:IgnoreMixedContent> <w:AlwaysShowPlaceholderText>false</w:AlwaysShowPlaceholderText> <w:DoNotPromoteQF/> <w:LidThemeOther>RU</w:LidThemeOther> <w:LidThemeAsian>X-NONE</w:LidThemeAsian> <w:LidThemeComplexScript>X-NONE</w:LidThemeComplexScript> <w:Compatibility> <w:BreakWrappedTables/> <w:SnapToGridInCell/> <w:WrapTextWithPunct/> <w:UseAsianBreakRules/> <w:DontGrowAutofit/> <w:SplitPgBreakAndParaMark/> <w:DontVertAlignCellWithSp/> <w:DontBreakConstrainedForcedTables/> <w:DontVertAlignInTxbx/> <w:Word11KerningPairs/> <w:CachedColBalance/> </w:Compatibility> <w:BrowserLevel>MicrosoftInternetExplorer4</w:BrowserLevel> <m:mathPr> <m:mathFont m:val="Cambria Math"/> <m:brkBin m:val="before"/> <m:brkBinSub m:val="--"/> <m:smallFrac m:val="off"/> <m:dispDef/> <m:lMargin m:val="0"/> <m:rMargin m:val="0"/> <m:defJc m:val="centerGroup"/> <m:wrapIndent m:val="1440"/> <m:intLim m:val="subSup"/> <m:naryLim m:val="undOvr"/> </m:mathPr></w:WordDocument> </xml><![endif]--> <p><strong>Цельные полипропиленовые трубы Wavin Ekoplastik:</strong></p> <p style="text-align: justify;"><img alt="" class="alignleft size-full wp-image-656" height="200" src="http://ekoplastik.ua/wp-content/uploads/2011/10/small-defe039029c532f914fab90c0338a07b.jpg" title="small-defe039029c532f914fab90c0338a07b" width="200" />Эти полипропиленовые трубы &ndash; представители самого распространенного класса полипропиленовых труб Wavin Ekoplastik. Для производства полипропиленовых труб используется статический сополимер полипропилена (тип 3), обогащенный специальными добавками, который имеет весьма полезные свойства, в частности равномерное распределение нагрузки по всей длине стенки трубы, еще больше увеличивает уровень прочности и срок службы. Такой вариант полипропиленовых труб выделяется среди других своей экологичностью, весьма долгим сроком службы и универсальностью: применять такие трубы можно с одинаковым успехом как для систем холодного питьевого водоснабжения, так и для горячего водоснабжения, а также для напольного отопления.</p> <!--[if gte mso 9]><xml> <w:LatentStyles DefLockedState="false" DefUnhideWhenUsed="true" DefSemiHidden="true" DefQFormat="false" DefPriority="99" LatentStyleCount="267"> <w:LsdException Locked="false" Priority="0" SemiHidden="false" UnhideWhenUsed="false" QFormat="true" Name="Normal"/> <w:LsdException Locked="false" Priority="9" SemiHidden="false" UnhideWhenUsed="false" QFormat="true" Name="heading 1"/> <w:LsdException Locked="false" Priority="9" QFormat="true" Name="heading 2"/> <w:LsdException Locked="false" Priority="9" QFormat="true" Name="heading 3"/> <w:LsdException Locked="false" Priority="9" QFormat="true" Name="heading 4"/> <w:LsdException Locked="false" Priority="9" QFormat="true" Name="heading 5"/> <w:LsdException Locked="false" Priority="9" QFormat="true" Name="heading 6"/> <w:LsdException Locked="false" Priority="9" QFormat="true" Name="heading 7"/> <w:LsdException Locked="false" Priority="9" QFormat="true" Name="heading 8"/> <w:LsdException Locked="false" Priority="9" QFormat="true" Name="heading 9"/> <w:LsdException Locked="false" Priority="39" Name="toc 1"/> <w:LsdException Locked="false" Priority="39" Name="toc 2"/> <w:LsdException Locked="false" Priority="39" Name="toc 3"/> <w:LsdException Locked="false" Priority="39" Name="toc 4"/> <w:LsdException Locked="false" Priority="39" Name="toc 5"/> <w:LsdException Locked="false" Priority="39" Name="toc 6"/> <w:LsdException Locked="false" Priority="39" Name="toc 7"/> <w:LsdException Locked="false" Priority="39" Name="toc 8"/> <w:LsdException Locked="false" Priority="39" Name="toc 9"/> <w:LsdException Locked="false" Priority="35" QFormat="true" Name="caption"/> <w:LsdException Locked="false" Priority="10" SemiHidden="false" UnhideWhenUsed="false" QFormat="true" Name="Title"/> <w:LsdException Locked="false" Priority="1" Name="Default Paragraph Font"/> <w:LsdException Locked="false" Priority="11" SemiHidden="false" UnhideWhenUsed="false" QFormat="true" Name="Subtitle"/> <w:LsdException Locked="false" Priority="22" SemiHidden="false" UnhideWhenUsed="false" QFormat="true" Name="Strong"/> <w:LsdException Locked="false" Priority="20" SemiHidden="false" UnhideWhenUsed="false" QFormat="true" Name="Emphasis"/> <w:LsdException Locked="false" Priority="59" SemiHidden="false" UnhideWhenUsed="false" Name="Table Grid"/> <w:LsdException Locked="false" UnhideWhenUsed="false" Name="Placeholder Text"/> <w:LsdException Locked="false" Priority="1" SemiHidden="false" UnhideWhenUsed="false" QFormat="true" Name="No Spacing"/> <w:LsdException Locked="false" Priority="60" SemiHidden="false" UnhideWhenUsed="false" Name="Light Shading"/> <w:LsdException Locked="false" Priority="61" SemiHidden="false" UnhideWhenUsed="false" Name="Light List"/> <w:LsdException Locked="false" Priority="62" SemiHidden="false" UnhideWhenUsed="false" Name="Light Grid"/> <w:LsdException Locked="false" Priority="63" SemiHidden="false" UnhideWhenUsed="false" Name="Medium Shading 1"/> <w:LsdException Locked="false" Priority="64" SemiHidden="false" UnhideWhenUsed="false" Name="Medium Shading 2"/> <w:LsdException Locked="false" Priority="65" SemiHidden="false" UnhideWhenUsed="false" Name="Medium List 1"/> <w:LsdException Locked="false" Priority="66" SemiHidden="false" UnhideWhenUsed="false" Name="Medium List 2"/> <w:LsdException Locked="false" Priority="67" SemiHidden="false" UnhideWhenUsed="false" Name="Medium Grid 1"/> <w:LsdException Locked="false" Priority="68" SemiHidden="false" UnhideWhenUsed="false" Name="Medium Grid 2"/> <w:LsdException Locked="false" Priority="69" SemiHidden="false" UnhideWhenUsed="false" Name="Medium Grid 3"/> <w:LsdException Locked="false" Priority="70" SemiHidden="false" UnhideWhenUsed="false" Name="Dark List"/> <w:LsdException Locked="false" Priority="71" SemiHidden="false" UnhideWhenUsed="false" Name="Colorful Shading"/> <w:LsdException Locked="false" Priority="72" SemiHidden="false" UnhideWhenUsed="false" Name="Colorful List"/> <w:LsdException Locked="false" Priority="73" SemiHidden="false" UnhideWhenUsed="false" Name="Colorful Grid"/> <w:LsdException Locked="false" Priority="60" SemiHidden="false" UnhideWhenUsed="false" Name="Light Shading Accent 1"/> <w:LsdException Locked="false" Priority="61" SemiHidden="false" UnhideWhenUsed="false" Name="Light List Accent 1"/> <w:LsdException Locked="false" Priority="62" SemiHidden="false" UnhideWhenUsed="false" Name="Light Grid Accent 1"/> <w:LsdException Locked="false" Priority="63" SemiHidden="false" UnhideWhenUsed="false" Name="Medium Shading 1 Accent 1"/> <w:LsdException Locked="false" Priority="64" SemiHidden="false" UnhideWhenUsed="false" Name="Medium Shading 2 Accent 1"/> <w:LsdException Locked="false" Priority="65" SemiHidden="false" UnhideWhenUsed="false" Name="Medium List 1 Accent 1"/> <w:LsdException Locked="false" UnhideWhenUsed="false" Name="Revision"/> <w:LsdException Locked="false" Priority="34" SemiHidden="false" UnhideWhenUsed="false" QFormat="true" Name="List Paragraph"/> <w:LsdException Locked="false" Priority="29" SemiHidden="false" UnhideWhenUsed="false" QFormat="true" Name="Quote"/> <w:LsdException Locked="false" Priority="30" SemiHidden="false" UnhideWhenUsed="false" QFormat="true" Name="Intense Quote"/> <w:LsdException Locked="false" Priority="66" SemiHidden="false" UnhideWhenUsed="false" Name="Medium List 2 Accent 1"/> <w:LsdException Locked="false" Priority="67" SemiHidden="false" UnhideWhenUsed="false" Name="Medium Grid 1 Accent 1"/> <w:LsdException Locked="false" Priority="68" SemiHidden="false" UnhideWhenUsed="false" Name="Medium Grid 2 Accent 1"/> <w:LsdException Locked="false" Priority="69" SemiHidden="false" UnhideWhenUsed="false" Name="Medium Grid 3 Accent 1"/> <w:LsdException Locked="false" Priority="70" SemiHidden="false" UnhideWhenUsed="false" Name="Dark List Accent 1"/> <w:LsdException Locked="false" Priority="71" SemiHidden="false" UnhideWhenUsed="false" Name="Colorful Shading Accent 1"/> <w:LsdException Locked="false" Priority="72" SemiHidden="false" UnhideWhenUsed="false" Name="Colorful List Accent 1"/> <w:LsdException Locked="false" Priority="73" SemiHidden="false" UnhideWhenUsed="false" Name="Colorful Grid Accent 1"/> <w:LsdException Locked="false" Priority="60" SemiHidden="false" UnhideWhenUsed="false" Name="Light Shading Accent 2"/> <w:LsdException Locked="false" Priority="61" SemiHidden="false" UnhideWhenUsed="false" Name="Light List Accent 2"/> <w:LsdException Locked="false" Priority="62" SemiHidden="false" UnhideWhenUsed="false" Name="Light Grid Accent 2"/> <w:LsdException Locked="false" Priority="63" SemiHidden="false" UnhideWhenUsed="false" Name="Medium Shading 1 Accent 2"/> <w:LsdException Locked="false" Priority="64" SemiHidden="false" UnhideWhenUsed="false" Name="Medium Shading 2 Accent 2"/> <w:LsdException Locked="false" Priority="65" SemiHidden="false" UnhideWhenUsed="false" Name="Medium List 1 Accent 2"/> <w:LsdException Locked="false" Priority="66" SemiHidden="false" UnhideWhenUsed="false" Name="Medium List 2 Accent 2"/> <w:LsdException Locked="false" Priority="67" SemiHidden="false" UnhideWhenUsed="false" Name="Medium Grid 1 Accent 2"/> <w:LsdException Locked="false" Priority="68" SemiHidden="false" UnhideWhenUsed="false" Name="Medium Grid 2 Accent 2"/> <w:LsdException Locked="false" Priority="69" SemiHidden="false" UnhideWhenUsed="false" Name="Medium Grid 3 Accent 2"/> <w:LsdException Locked="false" Priority="70" SemiHidden="false" UnhideWhenUsed="false" Name="Dark List Accent 2"/> <w:LsdException Locked="false" Priority="71" SemiHidden="false" UnhideWhenUsed="false" Name="Colorful Shading Accent 2"/> <w:LsdException Locked="false" Priority="72" SemiHidden="false" UnhideWhenUsed="false" Name="Colorful List Accent 2"/> <w:LsdException Locked="false" Priority="73" SemiHidden="false" UnhideWhenUsed="false" Name="Colorful Grid Accent 2"/> <w:LsdException Locked="false" Priority="60" SemiHidden="false" UnhideWhenUsed="false" Name="Light Shading Accent 3"/> <w:LsdException Locked="false" Priority="61" SemiHidden="false" UnhideWhenUsed="false" Name="Light List Accent 3"/> <w:LsdException Locked="false" Priority="62" SemiHidden="false" UnhideWhenUsed="false" Name="Light Grid Accent 3"/> <w:LsdException Locked="false" Priority="63" SemiHidden="false" UnhideWhenUsed="false" Name="Medium Shading 1 Accent 3"/> <w:LsdException Locked="false" Priority="64" SemiHidden="false" UnhideWhenUsed="false" Name="Medium Shading 2 Accent 3"/> <w:LsdException Locked="false" Priority="65" SemiHidden="false" UnhideWhenUsed="false" Name="Medium List 1 Accent 3"/> <w:LsdException Locked="false" Priority="66" SemiHidden="false" UnhideWhenUsed="false" Name="Medium List 2 Accent 3"/> <w:LsdException Locked="false" Priority="67" SemiHidden="false" UnhideWhenUsed="false" Name="Medium Grid 1 Accent 3"/> <w:LsdException Locked="false" Priority="68" SemiHidden="false" UnhideWhenUsed="false" Name="Medium Grid 2 Accent 3"/> <w:LsdException Locked="false" Priority="69" SemiHidden="false" UnhideWhenUsed="false" Name="Medium Grid 3 Accent 3"/> <w:LsdException Locked="false" Priority="70" SemiHidden="false" UnhideWhenUsed="false" Name="Dark List Accent 3"/> <w:LsdException Locked="false" Priority="71" SemiHidden="false" UnhideWhenUsed="false" Name="Colorful Shading Accent 3"/> <w:LsdException Locked="false" Priority="72" SemiHidden="false" UnhideWhenUsed="false" Name="Colorful List Accent 3"/> <w:LsdException Locked="false" Priority="73" SemiHidden="false" UnhideWhenUsed="false" Name="Colorful Grid Accent 3"/> <w:LsdException Locked="false" Priority="60" SemiHidden="false" UnhideWhenUsed="false" Name="Light Shading Accent 4"/> <w:LsdException Locked="false" Priority="61" SemiHidden="false" UnhideWhenUsed="false" Name="Light List Accent 4"/> <w:LsdException Locked="false" Priority="62" SemiHidden="false" UnhideWhenUsed="false" Name="Light Grid Accent 4"/> <w:LsdException Locked="false" Priority="63" SemiHidden="false" UnhideWhenUsed="false" Name="Medium Shading 1 Accent 4"/> <w:LsdException Locked="false" Priority="64" SemiHidden="false" UnhideWhenUsed="false" Name="Medium Shading 2 Accent 4"/> <w:LsdException Locked="false" Priority="65" SemiHidden="false" UnhideWhenUsed="false" Name="Medium List 1 Accent 4"/> <w:LsdException Locked="false" Priority="66" SemiHidden="false" UnhideWhenUsed="false" Name="Medium List 2 Accent 4"/> <w:LsdException Locked="false" Priority="67" SemiHidden="false" UnhideWhenUsed="false" Name="Medium Grid 1 Accent 4"/> <w:LsdException Locked="false" Priority="68" SemiHidden="false" UnhideWhenUsed="false" Name="Medium Grid 2 Accent 4"/> <w:LsdException Locked="false" Priority="69" SemiHidden="false" UnhideWhenUsed="false" Name="Medium Grid 3 Accent 4"/> <w:LsdException Locked="false" Priority="70" SemiHidden="false" UnhideWhenUsed="false" Name="Dark List Accent 4"/> <w:LsdException Locked="false" Priority="71" SemiHidden="false" UnhideWhenUsed="false" Name="Colorful Shading Accent 4"/> <w:LsdException Locked="false" Priority="72" SemiHidden="false" UnhideWhenUsed="false" Name="Colorful List Accent 4"/> <w:LsdException Locked="false" Priority="73" SemiHidden="false" UnhideWhenUsed="false" Name="Colorful Grid Accent 4"/> <w:LsdException Locked="false" Priority="60" SemiHidden="false" UnhideWhenUsed="false" Name="Light Shading Accent 5"/> <w:LsdException Locked="false" Priority="61" SemiHidden="false" UnhideWhenUsed="false" Name="Light List Accent 5"/> <w:LsdException Locked="false" Priority="62" SemiHidden="false" UnhideWhenUsed="false" Name="Light Grid Accent 5"/> <w:LsdException Locked="false" Priority="63" SemiHidden="false" UnhideWhenUsed="false" Name="Medium Shading 1 Accent 5"/> <w:LsdException Locked="false" Priority="64" SemiHidden="false" UnhideWhenUsed="false" Name="Medium Shading 2 Accent 5"/> <w:LsdException Locked="false" Priority="65" SemiHidden="false" UnhideWhenUsed="false" Name="Medium List 1 Accent 5"/> <w:LsdException Locked="false" Priority="66" SemiHidden="false" UnhideWhenUsed="false" Name="Medium List 2 Accent 5"/> <w:LsdException Locked="false" Priority="67" SemiHidden="false" UnhideWhenUsed="false" Name="Medium Grid 1 Accent 5"/> <w:LsdException Locked="false" Priority="68" SemiHidden="false" UnhideWhenUsed="false" Name="Medium Grid 2 Accent 5"/> <w:LsdException Locked="false" Priority="69" SemiHidden="false" UnhideWhenUsed="false" Name="Medium Grid 3 Accent 5"/> <w:LsdException Locked="false" Priority="70" SemiHidden="false" UnhideWhenUsed="false" Name="Dark List Accent 5"/> <w:LsdException Locked="false" Priority="71" SemiHidden="false" UnhideWhenUsed="false" Name="Colorful Shading Accent 5"/> <w:LsdException Locked="false" Priority="72" SemiHidden="false" UnhideWhenUsed="false" Name="Colorful List Accent 5"/> <w:LsdException Locked="false" Priority="73" SemiHidden="false" UnhideWhenUsed="false" Name="Colorful Grid Accent 5"/> <w:LsdException Locked="false" Priority="60" SemiHidden="false" UnhideWhenUsed="false" Name="Light Shading Accent 6"/> <w:LsdException Locked="false" Priority="61" SemiHidden="false" UnhideWhenUsed="false" Name="Light List Accent 6"/> <w:LsdException Locked="false" Priority="62" SemiHidden="false" UnhideWhenUsed="false" Name="Light Grid Accent 6"/> <w:LsdException Locked="false" Priority="63" SemiHidden="false" UnhideWhenUsed="false" Name="Medium Shading 1 Accent 6"/> <w:LsdException Locked="false" Priority="64" SemiHidden="false" UnhideWhenUsed="false" Name="Medium Shading 2 Accent 6"/> <w:LsdException Locked="false" Priority="65" SemiHidden="false" UnhideWhenUsed="false" Name="Medium List 1 Accent 6"/> <w:LsdException Locked="false" Priority="66" SemiHidden="false" UnhideWhenUsed="false" Name="Medium List 2 Accent 6"/> <w:LsdException Locked="false" Priority="67" SemiHidden="false" UnhideWhenUsed="false" Name="Medium Grid 1 Accent 6"/> <w:LsdException Locked="false" Priority="68" SemiHidden="false" UnhideWhenUsed="false" Name="Medium Grid 2 Accent 6"/> <w:LsdException Locked="false" Priority="69" SemiHidden="false" UnhideWhenUsed="false" Name="Medium Grid 3 Accent 6"/> <w:LsdException Locked="false" Priority="70" SemiHidden="false" UnhideWhenUsed="false" Name="Dark List Accent 6"/> <w:LsdException Locked="false" Priority="71" SemiHidden="false" UnhideWhenUsed="false" Name="Colorful Shading Accent 6"/> <w:LsdException Locked="false" Priority="72" SemiHidden="false" UnhideWhenUsed="false" Name="Colorful List Accent 6"/> <w:LsdException Locked="false" Priority="73" SemiHidden="false" UnhideWhenUsed="false" Name="Colorful Grid Accent 6"/> <w:LsdException Locked="false" Priority="19" SemiHidden="false" UnhideWhenUsed="false" QFormat="true" Name="Subtle Emphasis"/> <w:LsdException Locked="false" Priority="21" SemiHidden="false" UnhideWhenUsed="false" QFormat="true" Name="Intense Emphasis"/> <w:LsdException Locked="false" Priority="31" SemiHidden="false" UnhideWhenUsed="false" QFormat="true" Name="Subtle Reference"/> <w:LsdException Locked="false" Priority="32" SemiHidden="false" UnhideWhenUsed="false" QFormat="true" Name="Intense Reference"/> <w:LsdException Locked="false" Priority="33" SemiHidden="false" UnhideWhenUsed="false" QFormat="true" Name="Book Title"/> <w:LsdException Locked="false" Priority="37" Name="Bibliography"/> <w:LsdException Locked="false" Priority="39" QFormat="true" Name="TOC Heading"/> </w:LatentStyles> </xml><![endif]--><!--[if gte mso 10]> <style> /* Style Definitions */ table.MsoNormalTable {mso-style-name:"Обычная таблица"; mso-tstyle-rowband-size:0; mso-tstyle-colband-size:0; mso-style-noshow:yes; mso-style-priority:99; mso-style-qformat:yes; mso-style-parent:""; mso-padding-alt:0cm 5.4pt 0cm 5.4pt; mso-para-margin-top:0cm; mso-para-margin-right:0cm; mso-para-margin-bottom:10.0pt; mso-para-margin-left:0cm; line-height:115%; mso-pagination:widow-orphan; font-size:11.0pt; font-family:"Calibri","sans-serif"; mso-ascii-font-family:Calibri; mso-ascii-theme-font:minor-latin; mso-fareast-font-family:"Times New Roman"; mso-fareast-theme-font:minor-fareast; mso-hansi-font-family:Calibri; mso-hansi-theme-font:minor-latin; mso-bidi-font-family:"Times New Roman"; mso-bidi-theme-font:minor-bidi;} </style> <![endif]--> | u | 10.92 | EUR | м |  |  |  | https://images.ua.prom.st/202846927_polipropilenovaya-truba-ppr.jpg | + | 6462253 | Трубы полипропиленовые PN 20 Ekoplastik wavin (Чехия) | https://prom.ua/Truby-iz-polipropilena | 121874332 | 131019 | Ekoplastik | Чехия | https://mavok.prom.ua/p121874332-polipropilenovaya-truba-ppr.html |  |  | -
Полипропиленовая труба PPR, PN20 110х18,4 Ekoplastik (Чехия) | Труба полипропиленовая PN 20 предназначена для разводки холодной и питьевой воды повышенного давления, для подпольного отопления, горячей производственной воды, а также для центрального отопления., PPR трубы, трубы для воды и отопления, труба ekoplastik, трубы для отопления, полипропилен, Комплектующие к полипропиленовым трубам, Труба PN 20, ппр, Обводы ППР (CO.E.S., Обводы ППР PN20 (FV Plast | <!--[if gte mso 9]><xml> <w:WordDocument> <w:View>Normal</w:View> <w:Zoom>0</w:Zoom> <w:TrackMoves/> <w:TrackFormatting/> <w:PunctuationKerning/> <w:ValidateAgainstSchemas/> <w:SaveIfXMLInvalid>false</w:SaveIfXMLInvalid> <w:IgnoreMixedContent>false</w:IgnoreMixedContent> <w:AlwaysShowPlaceholderText>false</w:AlwaysShowPlaceholderText> <w:DoNotPromoteQF/> <w:LidThemeOther>RU</w:LidThemeOther> <w:LidThemeAsian>X-NONE</w:LidThemeAsian> <w:LidThemeComplexScript>X-NONE</w:LidThemeComplexScript> <w:Compatibility> <w:BreakWrappedTables/> <w:SnapToGridInCell/> <w:WrapTextWithPunct/> <w:UseAsianBreakRules/> <w:DontGrowAutofit/> <w:SplitPgBreakAndParaMark/> <w:DontVertAlignCellWithSp/> <w:DontBreakConstrainedForcedTables/> <w:DontVertAlignInTxbx/> <w:Word11KerningPairs/> <w:CachedColBalance/> </w:Compatibility> <w:BrowserLevel>MicrosoftInternetExplorer4</w:BrowserLevel> <m:mathPr> <m:mathFont m:val="Cambria Math"/> <m:brkBin m:val="before"/> <m:brkBinSub m:val="--"/> <m:smallFrac m:val="off"/> <m:dispDef/> <m:lMargin m:val="0"/> <m:rMargin m:val="0"/> <m:defJc m:val="centerGroup"/> <m:wrapIndent m:val="1440"/> <m:intLim m:val="subSup"/> <m:naryLim m:val="undOvr"/> </m:mathPr></w:WordDocument> </xml><![endif]--> <p><strong>Цельные полипропиленовые трубы Wavin Ekoplastik:</strong></p> <p style="text-align: justify;"><img alt="" class="alignleft size-full wp-image-656" height="200" src="http://ekoplastik.ua/wp-content/uploads/2011/10/small-defe039029c532f914fab90c0338a07b.jpg" title="small-defe039029c532f914fab90c0338a07b" width="200" />Эти полипропиленовые трубы &ndash; представители самого распространенного класса полипропиленовых труб Wavin Ekoplastik. Для производства полипропиленовых труб используется статический сополимер полипропилена (тип 3), обогащенный специальными добавками, который имеет весьма полезные свойства, в частности равномерное распределение нагрузки по всей длине стенки трубы, еще больше увеличивает уровень прочности и срок службы. Такой вариант полипропиленовых труб выделяется среди других своей экологичностью, весьма долгим сроком службы и универсальностью: применять такие трубы можно с одинаковым успехом как для систем холодного питьевого водоснабжения, так и для горячего водоснабжения, а также для напольного отопления.</p> <!--[if gte mso 9]><xml> <w:LatentStyles DefLockedState="false" DefUnhideWhenUsed="true" DefSemiHidden="true" DefQFormat="false" DefPriority="99" LatentStyleCount="267"> <w:LsdException Locked="false" Priority="0" SemiHidden="false" UnhideWhenUsed="false" QFormat="true" Name="Normal"/> <w:LsdException Locked="false" Priority="9" SemiHidden="false" UnhideWhenUsed="false" QFormat="true" Name="heading 1"/> <w:LsdException Locked="false" Priority="9" QFormat="true" Name="heading 2"/> <w:LsdException Locked="false" Priority="9" QFormat="true" Name="heading 3"/> <w:LsdException Locked="false" Priority="9" QFormat="true" Name="heading 4"/> <w:LsdException Locked="false" Priority="9" QFormat="true" Name="heading 5"/> <w:LsdException Locked="false" Priority="9" QFormat="true" Name="heading 6"/> <w:LsdException Locked="false" Priority="9" QFormat="true" Name="heading 7"/> <w:LsdException Locked="false" Priority="9" QFormat="true" Name="heading 8"/> <w:LsdException Locked="false" Priority="9" QFormat="true" Name="heading 9"/> <w:LsdException Locked="false" Priority="39" Name="toc 1"/> <w:LsdException Locked="false" Priority="39" Name="toc 2"/> <w:LsdException Locked="false" Priority="39" Name="toc 3"/> <w:LsdException Locked="false" Priority="39" Name="toc 4"/> <w:LsdException Locked="false" Priority="39" Name="toc 5"/> <w:LsdException Locked="false" Priority="39" Name="toc 6"/> <w:LsdException Locked="false" Priority="39" Name="toc 7"/> <w:LsdException Locked="false" Priority="39" Name="toc 8"/> <w:LsdException Locked="false" Priority="39" Name="toc 9"/> <w:LsdException Locked="false" Priority="35" QFormat="true" Name="caption"/> <w:LsdException Locked="false" Priority="10" SemiHidden="false" UnhideWhenUsed="false" QFormat="true" Name="Title"/> <w:LsdException Locked="false" Priority="1" Name="Default Paragraph Font"/> <w:LsdException Locked="false" Priority="11" SemiHidden="false" UnhideWhenUsed="false" QFormat="true" Name="Subtitle"/> <w:LsdException Locked="false" Priority="22" SemiHidden="false" UnhideWhenUsed="false" QFormat="true" Name="Strong"/> <w:LsdException Locked="false" Priority="20" SemiHidden="false" UnhideWhenUsed="false" QFormat="true" Name="Emphasis"/> <w:LsdException Locked="false" Priority="59" SemiHidden="false" UnhideWhenUsed="false" Name="Table Grid"/> <w:LsdException Locked="false" UnhideWhenUsed="false" Name="Placeholder Text"/> <w:LsdException Locked="false" Priority="1" SemiHidden="false" UnhideWhenUsed="false" QFormat="true" Name="No Spacing"/> <w:LsdException Locked="false" Priority="60" SemiHidden="false" UnhideWhenUsed="false" Name="Light Shading"/> <w:LsdException Locked="false" Priority="61" SemiHidden="false" UnhideWhenUsed="false" Name="Light List"/> <w:LsdException Locked="false" Priority="62" SemiHidden="false" UnhideWhenUsed="false" Name="Light Grid"/> <w:LsdException Locked="false" Priority="63" SemiHidden="false" UnhideWhenUsed="false" Name="Medium Shading 1"/> <w:LsdException Locked="false" Priority="64" SemiHidden="false" UnhideWhenUsed="false" Name="Medium Shading 2"/> <w:LsdException Locked="false" Priority="65" SemiHidden="false" UnhideWhenUsed="false" Name="Medium List 1"/> <w:LsdException Locked="false" Priority="66" SemiHidden="false" UnhideWhenUsed="false" Name="Medium List 2"/> <w:LsdException Locked="false" Priority="67" SemiHidden="false" UnhideWhenUsed="false" Name="Medium Grid 1"/> <w:LsdException Locked="false" Priority="68" SemiHidden="false" UnhideWhenUsed="false" Name="Medium Grid 2"/> <w:LsdException Locked="false" Priority="69" SemiHidden="false" UnhideWhenUsed="false" Name="Medium Grid 3"/> <w:LsdException Locked="false" Priority="70" SemiHidden="false" UnhideWhenUsed="false" Name="Dark List"/> <w:LsdException Locked="false" Priority="71" SemiHidden="false" UnhideWhenUsed="false" Name="Colorful Shading"/> <w:LsdException Locked="false" Priority="72" SemiHidden="false" UnhideWhenUsed="false" Name="Colorful List"/> <w:LsdException Locked="false" Priority="73" SemiHidden="false" UnhideWhenUsed="false" Name="Colorful Grid"/> <w:LsdException Locked="false" Priority="60" SemiHidden="false" UnhideWhenUsed="false" Name="Light Shading Accent 1"/> <w:LsdException Locked="false" Priority="61" SemiHidden="false" UnhideWhenUsed="false" Name="Light List Accent 1"/> <w:LsdException Locked="false" Priority="62" SemiHidden="false" UnhideWhenUsed="false" Name="Light Grid Accent 1"/> <w:LsdException Locked="false" Priority="63" SemiHidden="false" UnhideWhenUsed="false" Name="Medium Shading 1 Accent 1"/> <w:LsdException Locked="false" Priority="64" SemiHidden="false" UnhideWhenUsed="false" Name="Medium Shading 2 Accent 1"/> <w:LsdException Locked="false" Priority="65" SemiHidden="false" UnhideWhenUsed="false" Name="Medium List 1 Accent 1"/> <w:LsdException Locked="false" UnhideWhenUsed="false" Name="Revision"/> <w:LsdException Locked="false" Priority="34" SemiHidden="false" UnhideWhenUsed="false" QFormat="true" Name="List Paragraph"/> <w:LsdException Locked="false" Priority="29" SemiHidden="false" UnhideWhenUsed="false" QFormat="true" Name="Quote"/> <w:LsdException Locked="false" Priority="30" SemiHidden="false" UnhideWhenUsed="false" QFormat="true" Name="Intense Quote"/> <w:LsdException Locked="false" Priority="66" SemiHidden="false" UnhideWhenUsed="false" Name="Medium List 2 Accent 1"/> <w:LsdException Locked="false" Priority="67" SemiHidden="false" UnhideWhenUsed="false" Name="Medium Grid 1 Accent 1"/> <w:LsdException Locked="false" Priority="68" SemiHidden="false" UnhideWhenUsed="false" Name="Medium Grid 2 Accent 1"/> <w:LsdException Locked="false" Priority="69" SemiHidden="false" UnhideWhenUsed="false" Name="Medium Grid 3 Accent 1"/> <w:LsdException Locked="false" Priority="70" SemiHidden="false" UnhideWhenUsed="false" Name="Dark List Accent 1"/> <w:LsdException Locked="false" Priority="71" SemiHidden="false" UnhideWhenUsed="false" Name="Colorful Shading Accent 1"/> <w:LsdException Locked="false" Priority="72" SemiHidden="false" UnhideWhenUsed="false" Name="Colorful List Accent 1"/> <w:LsdException Locked="false" Priority="73" SemiHidden="false" UnhideWhenUsed="false" Name="Colorful Grid Accent 1"/> <w:LsdException Locked="false" Priority="60" SemiHidden="false" UnhideWhenUsed="false" Name="Light Shading Accent 2"/> <w:LsdException Locked="false" Priority="61" SemiHidden="false" UnhideWhenUsed="false" Name="Light List Accent 2"/> <w:LsdException Locked="false" Priority="62" SemiHidden="false" UnhideWhenUsed="false" Name="Light Grid Accent 2"/> <w:LsdException Locked="false" Priority="63" SemiHidden="false" UnhideWhenUsed="false" Name="Medium Shading 1 Accent 2"/> <w:LsdException Locked="false" Priority="64" SemiHidden="false" UnhideWhenUsed="false" Name="Medium Shading 2 Accent 2"/> <w:LsdException Locked="false" Priority="65" SemiHidden="false" UnhideWhenUsed="false" Name="Medium List 1 Accent 2"/> <w:LsdException Locked="false" Priority="66" SemiHidden="false" UnhideWhenUsed="false" Name="Medium List 2 Accent 2"/> <w:LsdException Locked="false" Priority="67" SemiHidden="false" UnhideWhenUsed="false" Name="Medium Grid 1 Accent 2"/> <w:LsdException Locked="false" Priority="68" SemiHidden="false" UnhideWhenUsed="false" Name="Medium Grid 2 Accent 2"/> <w:LsdException Locked="false" Priority="69" SemiHidden="false" UnhideWhenUsed="false" Name="Medium Grid 3 Accent 2"/> <w:LsdException Locked="false" Priority="70" SemiHidden="false" UnhideWhenUsed="false" Name="Dark List Accent 2"/> <w:LsdException Locked="false" Priority="71" SemiHidden="false" UnhideWhenUsed="false" Name="Colorful Shading Accent 2"/> <w:LsdException Locked="false" Priority="72" SemiHidden="false" UnhideWhenUsed="false" Name="Colorful List Accent 2"/> <w:LsdException Locked="false" Priority="73" SemiHidden="false" UnhideWhenUsed="false" Name="Colorful Grid Accent 2"/> <w:LsdException Locked="false" Priority="60" SemiHidden="false" UnhideWhenUsed="false" Name="Light Shading Accent 3"/> <w:LsdException Locked="false" Priority="61" SemiHidden="false" UnhideWhenUsed="false" Name="Light List Accent 3"/> <w:LsdException Locked="false" Priority="62" SemiHidden="false" UnhideWhenUsed="false" Name="Light Grid Accent 3"/> <w:LsdException Locked="false" Priority="63" SemiHidden="false" UnhideWhenUsed="false" Name="Medium Shading 1 Accent 3"/> <w:LsdException Locked="false" Priority="64" SemiHidden="false" UnhideWhenUsed="false" Name="Medium Shading 2 Accent 3"/> <w:LsdException Locked="false" Priority="65" SemiHidden="false" UnhideWhenUsed="false" Name="Medium List 1 Accent 3"/> <w:LsdException Locked="false" Priority="66" SemiHidden="false" UnhideWhenUsed="false" Name="Medium List 2 Accent 3"/> <w:LsdException Locked="false" Priority="67" SemiHidden="false" UnhideWhenUsed="false" Name="Medium Grid 1 Accent 3"/> <w:LsdException Locked="false" Priority="68" SemiHidden="false" UnhideWhenUsed="false" Name="Medium Grid 2 Accent 3"/> <w:LsdException Locked="false" Priority="69" SemiHidden="false" UnhideWhenUsed="false" Name="Medium Grid 3 Accent 3"/> <w:LsdException Locked="false" Priority="70" SemiHidden="false" UnhideWhenUsed="false" Name="Dark List Accent 3"/> <w:LsdException Locked="false" Priority="71" SemiHidden="false" UnhideWhenUsed="false" Name="Colorful Shading Accent 3"/> <w:LsdException Locked="false" Priority="72" SemiHidden="false" UnhideWhenUsed="false" Name="Colorful List Accent 3"/> <w:LsdException Locked="false" Priority="73" SemiHidden="false" UnhideWhenUsed="false" Name="Colorful Grid Accent 3"/> <w:LsdException Locked="false" Priority="60" SemiHidden="false" UnhideWhenUsed="false" Name="Light Shading Accent 4"/> <w:LsdException Locked="false" Priority="61" SemiHidden="false" UnhideWhenUsed="false" Name="Light List Accent 4"/> <w:LsdException Locked="false" Priority="62" SemiHidden="false" UnhideWhenUsed="false" Name="Light Grid Accent 4"/> <w:LsdException Locked="false" Priority="63" SemiHidden="false" UnhideWhenUsed="false" Name="Medium Shading 1 Accent 4"/> <w:LsdException Locked="false" Priority="64" SemiHidden="false" UnhideWhenUsed="false" Name="Medium Shading 2 Accent 4"/> <w:LsdException Locked="false" Priority="65" SemiHidden="false" UnhideWhenUsed="false" Name="Medium List 1 Accent 4"/> <w:LsdException Locked="false" Priority="66" SemiHidden="false" UnhideWhenUsed="false" Name="Medium List 2 Accent 4"/> <w:LsdException Locked="false" Priority="67" SemiHidden="false" UnhideWhenUsed="false" Name="Medium Grid 1 Accent 4"/> <w:LsdException Locked="false" Priority="68" SemiHidden="false" UnhideWhenUsed="false" Name="Medium Grid 2 Accent 4"/> <w:LsdException Locked="false" Priority="69" SemiHidden="false" UnhideWhenUsed="false" Name="Medium Grid 3 Accent 4"/> <w:LsdException Locked="false" Priority="70" SemiHidden="false" UnhideWhenUsed="false" Name="Dark List Accent 4"/> <w:LsdException Locked="false" Priority="71" SemiHidden="false" UnhideWhenUsed="false" Name="Colorful Shading Accent 4"/> <w:LsdException Locked="false" Priority="72" SemiHidden="false" UnhideWhenUsed="false" Name="Colorful List Accent 4"/> <w:LsdException Locked="false" Priority="73" SemiHidden="false" UnhideWhenUsed="false" Name="Colorful Grid Accent 4"/> <w:LsdException Locked="false" Priority="60" SemiHidden="false" UnhideWhenUsed="false" Name="Light Shading Accent 5"/> <w:LsdException Locked="false" Priority="61" SemiHidden="false" UnhideWhenUsed="false" Name="Light List Accent 5"/> <w:LsdException Locked="false" Priority="62" SemiHidden="false" UnhideWhenUsed="false" Name="Light Grid Accent 5"/> <w:LsdException Locked="false" Priority="63" SemiHidden="false" UnhideWhenUsed="false" Name="Medium Shading 1 Accent 5"/> <w:LsdException Locked="false" Priority="64" SemiHidden="false" UnhideWhenUsed="false" Name="Medium Shading 2 Accent 5"/> <w:LsdException Locked="false" Priority="65" SemiHidden="false" UnhideWhenUsed="false" Name="Medium List 1 Accent 5"/> <w:LsdException Locked="false" Priority="66" SemiHidden="false" UnhideWhenUsed="false" Name="Medium List 2 Accent 5"/> <w:LsdException Locked="false" Priority="67" SemiHidden="false" UnhideWhenUsed="false" Name="Medium Grid 1 Accent 5"/> <w:LsdException Locked="false" Priority="68" SemiHidden="false" UnhideWhenUsed="false" Name="Medium Grid 2 Accent 5"/> <w:LsdException Locked="false" Priority="69" SemiHidden="false" UnhideWhenUsed="false" Name="Medium Grid 3 Accent 5"/> <w:LsdException Locked="false" Priority="70" SemiHidden="false" UnhideWhenUsed="false" Name="Dark List Accent 5"/> <w:LsdException Locked="false" Priority="71" SemiHidden="false" UnhideWhenUsed="false" Name="Colorful Shading Accent 5"/> <w:LsdException Locked="false" Priority="72" SemiHidden="false" UnhideWhenUsed="false" Name="Colorful List Accent 5"/> <w:LsdException Locked="false" Priority="73" SemiHidden="false" UnhideWhenUsed="false" Name="Colorful Grid Accent 5"/> <w:LsdException Locked="false" Priority="60" SemiHidden="false" UnhideWhenUsed="false" Name="Light Shading Accent 6"/> <w:LsdException Locked="false" Priority="61" SemiHidden="false" UnhideWhenUsed="false" Name="Light List Accent 6"/> <w:LsdException Locked="false" Priority="62" SemiHidden="false" UnhideWhenUsed="false" Name="Light Grid Accent 6"/> <w:LsdException Locked="false" Priority="63" SemiHidden="false" UnhideWhenUsed="false" Name="Medium Shading 1 Accent 6"/> <w:LsdException Locked="false" Priority="64" SemiHidden="false" UnhideWhenUsed="false" Name="Medium Shading 2 Accent 6"/> <w:LsdException Locked="false" Priority="65" SemiHidden="false" UnhideWhenUsed="false" Name="Medium List 1 Accent 6"/> <w:LsdException Locked="false" Priority="66" SemiHidden="false" UnhideWhenUsed="false" Name="Medium List 2 Accent 6"/> <w:LsdException Locked="false" Priority="67" SemiHidden="false" UnhideWhenUsed="false" Name="Medium Grid 1 Accent 6"/> <w:LsdException Locked="false" Priority="68" SemiHidden="false" UnhideWhenUsed="false" Name="Medium Grid 2 Accent 6"/> <w:LsdException Locked="false" Priority="69" SemiHidden="false" UnhideWhenUsed="false" Name="Medium Grid 3 Accent 6"/> <w:LsdException Locked="false" Priority="70" SemiHidden="false" UnhideWhenUsed="false" Name="Dark List Accent 6"/> <w:LsdException Locked="false" Priority="71" SemiHidden="false" UnhideWhenUsed="false" Name="Colorful Shading Accent 6"/> <w:LsdException Locked="false" Priority="72" SemiHidden="false" UnhideWhenUsed="false" Name="Colorful List Accent 6"/> <w:LsdException Locked="false" Priority="73" SemiHidden="false" UnhideWhenUsed="false" Name="Colorful Grid Accent 6"/> <w:LsdException Locked="false" Priority="19" SemiHidden="false" UnhideWhenUsed="false" QFormat="true" Name="Subtle Emphasis"/> <w:LsdException Locked="false" Priority="21" SemiHidden="false" UnhideWhenUsed="false" QFormat="true" Name="Intense Emphasis"/> <w:LsdException Locked="false" Priority="31" SemiHidden="false" UnhideWhenUsed="false" QFormat="true" Name="Subtle Reference"/> <w:LsdException Locked="false" Priority="32" SemiHidden="false" UnhideWhenUsed="false" QFormat="true" Name="Intense Reference"/> <w:LsdException Locked="false" Priority="33" SemiHidden="false" UnhideWhenUsed="false" QFormat="true" Name="Book Title"/> <w:LsdException Locked="false" Priority="37" Name="Bibliography"/> <w:LsdException Locked="false" Priority="39" QFormat="true" Name="TOC Heading"/> </w:LatentStyles> </xml><![endif]--><!--[if gte mso 10]> <style> /* Style Definitions */ table.MsoNormalTable {mso-style-name:"Обычная таблица"; mso-tstyle-rowband-size:0; mso-tstyle-colband-size:0; mso-style-noshow:yes; mso-style-priority:99; mso-style-qformat:yes; mso-style-parent:""; mso-padding-alt:0cm 5.4pt 0cm 5.4pt; mso-para-margin-top:0cm; mso-para-margin-right:0cm; mso-para-margin-bottom:10.0pt; mso-para-margin-left:0cm; line-height:115%; mso-pagination:widow-orphan; font-size:11.0pt; font-family:"Calibri","sans-serif"; mso-ascii-font-family:Calibri; mso-ascii-theme-font:minor-latin; mso-fareast-font-family:"Times New Roman"; mso-fareast-theme-font:minor-fareast; mso-hansi-font-family:Calibri; mso-hansi-theme-font:minor-latin; mso-bidi-font-family:"Times New Roman"; mso-bidi-theme-font:minor-bidi;} </style> <![endif]--> | u | 16.05 | EUR | м |  |  |  | https://images.ua.prom.st/202848582_polipropilenovaya-truba-ppr.jpg | + | 6462253 | Трубы полипропиленовые PN 20 Ekoplastik wavin (Чехия) | https://prom.ua/Truby-iz-polipropilena | 121874654 | 131019 | Ekoplastik | Чехия | https://mavok.prom.ua/p121874654-polipropilenovaya-truba-ppr.html |  |  | - |  | Толщина стенки трубы | мм | 18.4 | Цвет |  | Серый | Наружный диаметр | мм | 110.0 | Сечение трубы |  | Круглое
Колено ППР 20х45* Ekoplastik (Чехия) | колено ппр, колено 45, PPR трубы, трубы для воды и отопления, труба ekoplastik, коліно, Коліна PP-R, ВІдвід, вигин, колено, колено полипропиленовое firat, колено полипропилен, колено полипропиленовое 20/45, колено 90, Вентили ППР, кран ппр 20, Клипсы ппр, колено ппр с ВР, Колено ппр с НР, ppr, PPRC, Ppr PN 20, PPR обвод, Заглушка полипропиленовая для трубы PPR, Ppr трубы и фитинги, PPR трубы и фитинги, PPR трубы фитинги арматура, Ppr полипропиленовые трубы и фитинги, Dizayn ppr трубы и фитинги, Кран полипропиленовый для трубы PPR, Firat фитинги из полипропилена, Kalde фитинги из полипропилена, Valtec фитинги из полипропилена, Evci PLlASTIK ФИТИНГИ ПОЛИПРОПИЛЕНОВЫЕ, комплектующие, Заглушки пайка, Колено пайка, KALDE-ПИЛСА-Экопластик-ekoplastik-калде-TEBO-FIRAT, Ekoplastiks wavin, ekoplastik, Ekoplastik PP, Ekoplastik PPR, Ekoplastik therm, Ekoplastik-wavin, Ekoplastik Чехия, полипропилен | <div class="col-xs-12 col-sm-8 col-md-8 m-bot-30"><img alt="КУТНИК 45° EKOPLASTIK" src="http://ekoplastik.ua/i/images/p/elbow45.jpg" /></div> <div class="col-md-12"> <div class="feature5-icon"><span class="icon_documents_alt"></span></div> <div class="feature5-content text-left"> <h5>КОРОТКИЙ ОПИС</h5> <p>КУТНИК 45&deg; EKOPLASTIK призначений для з&rsquo;єднання трубопроводів, з одночасною зміною напрямку трубопровода під кутом 45 градусів. Може працювати на всьому діапазоні робочих температур і тиску (залежно від типу труби). Має компактні розміри. Ідеально підходить для важкодоступних місць. Використовується з пластиковими трубами WAVIN Ekoplastik усіх типів</p> </div> </div> <div class="feature5-icon"><span class="icon_archive_alt"></span></div> <div class="feature5-content text-left"> <h5>АСОРТИМЕНТ: КУТНИК 45&deg; EKOPLASTIK</h5> <div class="table-responsive"> <table class="table table-bordered text-center"> <thead> <tr class="nadpis2"> <td nowrap="nowrap">Діаметр, D, mm</td> <td nowrap="nowrap">A, mm</td> <td nowrap="nowrap">B, mm</td> <td nowrap="nowrap">Код за каталогом</td> <td nowrap="nowrap">Пакування мале, шт.</td> <td nowrap="nowrap">Пакування велике, шт.</td> </tr> </thead> <tbody> <tr> <td>16</td> <td>13,0</td> <td>18,7</td> <td>SKO01645XX</td> <td>50</td> <td>50</td> </tr> <tr> <td>20</td> <td>14,5</td> <td>20,8</td> <td>SKO02045XX</td> <td>100</td> <td>500</td> </tr> <tr> <td>25</td> <td>16,0</td> <td>24,0</td> <td>SKO02545XX</td> <td>50</td> <td>250</td> </tr> <tr> <td>32</td> <td>18,0</td> <td>27,0</td> <td>SKO03245XX</td> <td>20</td> <td>80</td> </tr> <tr> <td>40</td> <td>20,5</td> <td>31,5</td> <td>SKO04045XX</td> <td>5</td> <td>25</td> </tr> <tr> <td>50</td> <td>23,5</td> <td>36,5</td> <td>SKO05045XX</td> <td>5</td> <td>20</td> </tr> <tr> <td>63</td> <td>27,5</td> <td>43,0</td> <td>SKO06345XX</td> <td>5</td> <td>10</td> </tr> <tr> <td>75</td> <td>30,0</td> <td>48,1</td> <td>SKO07545XX</td> <td>2</td> <td>6</td> </tr> <tr> <td>90</td> <td>33,0</td> <td>54,1</td> <td>SKO09045XX</td> <td>1</td> <td>6</td> </tr> <tr> <td>110</td> <td>37,0</td> <td>62,1</td> <td>SKO11045XX</td> <td>1</td> <td>1</td> </tr> <tr> <td>&nbsp;</td> <td>&nbsp;</td> <td>&nbsp;</td> <td>&nbsp;</td> <td>&nbsp;</td> <td>&nbsp;</td> </tr> <tr> <td>160*</td> <td>107,0</td> <td>175,0</td> <td>SKO16045XXХ</td> <td>1</td> <td>1</td> </tr> <tr> <td>200*</td> <td>118,0</td> <td>190,0</td> <td>SKO20045XXХ</td> <td>1</td> <td>1</td> </tr> <tr> <td>250*</td> <td>130,0</td> <td>215,0</td> <td>SKO25045XXХ</td> <td>1</td> <td>1</td> </tr> </tbody> </table> * - Постачається під замовлення. Термін виконання замовлення - 30 діб.</div> </div> | w | 0.15 | EUR | шт. |  |  |  | https://images.ua.prom.st/794794592_koleno-ppr-20h45.jpg | + | 6469312 | Колено PPR 45* и 90* | https://prom.ua/Ugolniki-dlya-trub | 121876548 | 13100601 | Ekoplastik | Чехия | https://mavok.prom.ua/p121876548-koleno-ppr-20h45.html |  |  | - |  | Условный проход | мм | 20 | Тип присоединения |  | Пайка | Материал угольника |  | Полипропилен | Максимальная температура рабочей среды | град. | 95 | Цвет |  | Серый | Рабочая среда |  | Вода¦Жидкая среда¦Неагрессивная среда¦Пароводяная смесь | Угол изгиба | град. | 45 | Рабочее давление | бар | 25
Муфта ППР 20 Ekoplastik (Чехия) | колено ппр, колено 45, PPR трубы, трубы для воды и отопления, труба ekoplastik, муфта ппр, муфта 20 | Фитинги (комплектующие) ППР для труб PN 20; Stabi Plus; Fiber Basalt Plus ― Ekoplastik (Чехия) | u | 0.12 | EUR | шт. |  |  |  | https://images.ua.prom.st/202900195_mufta-ppr-20.jpg | + | 6469315 | Муфта соединительная PPR и переходная | https://prom.ua/Polipropilen | 121901718 | 807015 |  |  | https://mavok.prom.ua/p121901718-mufta-ppr-ekoplastik.html |  |  | -
Муфта ППР 25 Ekoplastik (Чехия) | колено ппр, колено 45, PPR трубы, трубы для воды и отопления, труба ekoplastik, муфта ппр, муфта 25 | Фитинги (комплектующие) ППР для труб PN 20; Stabi Plus; Fiber Basalt Plus ― Ekoplastik (Чехия) | u | 0.15 | EUR | шт. |  |  |  | https://images.ua.prom.st/202900762_mufta-ppr-25.jpg | + | 6469315 | Муфта соединительная PPR и переходная | https://prom.ua/Polipropilen | 121901739 | 807015 |  |  | https://mavok.prom.ua/p121901739-mufta-ppr-ekoplastik.html |  |  | -
Муфта ППР 32 Ekoplastik (Чехия) | колено ппр, колено 45, PPR трубы, трубы для воды и отопления, труба ekoplastik, муфта ппр, муфта 32 | Фитинги (комплектующие) ППР для труб PN 20; Stabi Plus; Fiber Basalt Plus ― Ekoplastik (Чехия) | u | 0.2 | EUR | шт. |  |  |  | https://images.ua.prom.st/202901462_mufta-ppr-32.jpg | + | 6469315 | Муфта соединительная PPR и переходная | https://prom.ua/Polipropilen | 121901758 | 807015 |  |  | https://mavok.prom.ua/p121901758-mufta-ppr-ekoplastik.html |  |  | -
Муфта ППР 40 Ekoplastik (Чехия) | колено ппр, колено 45, PPR трубы, трубы для воды и отопления, труба ekoplastik, муфта ппр, муфта 40 | Фитинги (комплектующие) ППР для труб PN 20; Stabi Plus; Fiber Basalt Plus ― Ekoplastik (Чехия) | u | 0.48 | EUR | шт. |  |  |  | https://images.ua.prom.st/202901994_mufta-ppr-40.jpg | + | 6469315 | Муфта соединительная PPR и переходная | https://prom.ua/Polipropilen | 121901810 | 807015 |  |  | https://mavok.prom.ua/p121901810-mufta-ppr-ekoplastik.html |  |  | -
Муфта ППР 63 Ekoplastik (Чехия) | колено ппр, колено 45, PPR трубы, трубы для воды и отопления, труба ekoplastik, муфта ппр, муфта 63 | Фитинги (комплектующие) ППР для соединения и разветвления труб PN 20; Stabi Plus; Fiber Basalt Plus ― Ekoplastik (Чехия) | u | 1.45 | EUR | шт. |  |  |  | https://images.ua.prom.st/202902173_mufta-ppr-63.jpg | + | 6469315 | Муфта соединительная PPR и переходная | https://prom.ua/Otvody | 121901827 | 13100603 |  |  | https://mavok.prom.ua/p121901827-mufta-ppr-ekoplastik.html |  |  | -
Муфта ППР 75 Ekoplastik (Чехия) | колено ппр, колено 45, PPR трубы, трубы для воды и отопления, труба ekoplastik, муфта ппр, муфта 75 | Фитинги (комплектующие) ППР для соединения и разветвления труб PN 20; Stabi Plus; Fiber Basalt Plus ― Ekoplastik (Чехия) | u | 3.24 | EUR | шт. |  |  |  | https://images.ua.prom.st/202947896_mufta-ppr-75.jpg | + | 6469315 | Муфта соединительная PPR и переходная | https://prom.ua/Otvody | 121982114 | 13100603 |  |  | https://mavok.prom.ua/p121982114-mufta-ppr-ekoplastik.html |  |  | -
Муфта ППР 90 Ekoplastik (Чехия) | колено ппр, колено 45, PPR трубы, трубы для воды и отопления, труба ekoplastik, муфта ппр, муфта 90 | Фитинги (комплектующие) ППР для соединения и разветвления труб PN 20; Stabi Plus; Fiber Basalt Plus ― Ekoplastik (Чехия) | u | 3.18 | EUR | шт. |  |  |  | https://images.ua.prom.st/202948454_mufta-ppr-90.jpg | + | 6469315 | Муфта соединительная PPR и переходная | https://prom.ua/Otvody | 121982168 | 13100603 |  |  | https://mavok.prom.ua/p121982168-mufta-ppr-ekoplastik.html |  |  | -
Муфта ППР 110 Ekoplastik (Чехия) | колено ппр, колено 45, PPR трубы, трубы для воды и отопления, труба ekoplastik, муфта ппр, муфта 110 | Фитинги (комплектующие) ППР для соединения и разветвления труб PN 20; Stabi Plus; Fiber Basalt Plus ― Ekoplastik (Чехия) | u | 5.68 | EUR | шт. |  |  |  | https://images.ua.prom.st/202949358_mufta-ppr-110.jpg | + | 6469315 | Муфта соединительная PPR и переходная | https://prom.ua/Otvody | 121982223 | 13100603 |  |  | https://mavok.prom.ua/p121982223-mufta-ppr-110.html |  |  | -
Тройник ППР 20 Ekoplastik (Чехия) | колено ппр, колено 45, PPR трубы, трубы для воды и отопления, труба ekoplastik, муфта ппр, муфта, ппр тройник 20 | Фитинги (комплектующие) ППР для соединения и разветвления труб PN 20; Stabi Plus; Fiber Basalt Plus ― Ekoplastik (Чехия) | u | 0.15 | EUR | шт. |  |  |  | https://images.ua.prom.st/202950207_trojnik-ppr-20.jpg | + | 6469323 | Тройники PPR соединительные и переходные | https://prom.ua/Otvody | 121982394 | 13100603 |  |  | https://mavok.prom.ua/p121982394-trojnik-ppr-ekoplastik.html |  |  | -
Тройник ППР 25 Ekoplastik (Чехия) | колено ппр, колено 45, PPR трубы, трубы для воды и отопления, труба ekoplastik, муфта ппр, муфта, ппр тройник 25 | Фитинги (комплектующие) ППР для соединения и разветвления труб PN 20; Stabi Plus; Fiber Basalt Plus ― Ekoplastik (Чехия) | u | 0.21 | EUR | шт. |  |  |  | https://images.ua.prom.st/202950904_trojnik-ppr-25.jpg | + | 6469323 | Тройники PPR соединительные и переходные | https://prom.ua/Otvody | 121982520 | 13100603 |  |  | https://mavok.prom.ua/p121982520-trojnik-ppr-ekoplastik.html |  |  | -
Тройник ППР 32 Ekoplastik (Чехия) | колено ппр, колено 45, PPR трубы, трубы для воды и отопления, труба ekoplastik, муфта ппр, муфта, ппр тройник 32 | Фитинги (комплектующие) ППР для соединения и разветвления труб PN 20; Stabi Plus; Fiber Basalt Plus ― Ekoplastik (Чехия) | u | 0.39 | EUR | шт. |  |  |  | https://images.ua.prom.st/202951478_trojnik-ppr-32.jpg | + | 6469323 | Тройники PPR соединительные и переходные | https://prom.ua/Otvody | 121982584 | 13100603 |  |  | https://mavok.prom.ua/p121982584-trojnik-ppr-ekoplastik.html |  |  | -
Тройник ППР 40 Ekoplastik (Чехия) | колено ппр, колено 45, PPR трубы, трубы для воды и отопления, труба ekoplastik, муфта ппр, муфта, ппр тройник 40 | Фитинги (комплектующие) ППР для соединения и разветвления труб PN 20; Stabi Plus; Fiber Basalt Plus ― Ekoplastik (Чехия) | u | 0.72 | EUR | шт. |  |  |  | https://images.ua.prom.st/202951775_trojnik-ppr-40.jpg | + | 6469323 | Тройники PPR соединительные и переходные | https://prom.ua/Otvody | 121982620 | 13100603 |  |  | https://mavok.prom.ua/p121982620-trojnik-ppr-ekoplastik.html |  |  | -
Тройник ППР 50 Ekoplastik (Чехия) | колено ппр, колено 45, PPR трубы, трубы для воды и отопления, труба ekoplastik, муфта ппр, муфта, ппр тройник 50 | Фитинги (комплектующие) ППР для соединения и разветвления труб PN 20; Stabi Plus; Fiber Basalt Plus ― Ekoplastik (Чехия) | u | 1.5 | EUR | шт. |  |  |  | https://images.ua.prom.st/202952028_trojnik-ppr-50.jpg | + | 6469323 | Тройники PPR соединительные и переходные | https://prom.ua/Otvody | 121982668 | 13100603 |  |  | https://mavok.prom.ua/p121982668-trojnik-ppr-ekoplastik.html |  |  | -
Тройник ППР 63 Ekoplastik (Чехия) | колено ппр, колено 45, PPR трубы, трубы для воды и отопления, труба ekoplastik, муфта ппр, муфта, ппр тройник 63 | Фитинги (комплектующие) ППР для соединения и разветвления труб PN 20; Stabi Plus; Fiber Basalt Plus ― Ekoplastik (Чехия) | u | 2.92 | EUR | шт. |  |  |  | https://images.ua.prom.st/202952687_trojnik-ppr-63.jpg | + | 6469323 | Тройники PPR соединительные и переходные | https://prom.ua/Otvody | 121982703 | 13100603 |  |  | https://mavok.prom.ua/p121982703-trojnik-ppr-ekoplastik.html |  |  | -
Тройник ППР 75 Ekoplastik (Чехия) | колено ппр, колено 45, PPR трубы, трубы для воды и отопления, труба ekoplastik, муфта ппр, муфта, ппр тройник 75 | Фитинги (комплектующие) ППР для соединения и разветвления труб PN 20; Stabi Plus; Fiber Basalt Plus ― Ekoplastik (Чехия) | u | 5.35 | EUR | шт. |  |  |  | https://images.ua.prom.st/202956785_trojnik-ppr-75.jpg | + | 6469323 | Тройники PPR соединительные и переходные | https://prom.ua/Otvody | 121984291 | 13100603 |  |  | https://mavok.prom.ua/p121984291-trojnik-ppr-ekoplastik.html |  |  | -
Тройник ППР 90 Ekoplastik (Чехия) | колено ппр, колено 45, PPR трубы, трубы для воды и отопления, труба ekoplastik, муфта ппр, муфта, ппр тройник 90 | Фитинги (комплектующие) ППР для соединения и разветвления труб PN 20; Stabi Plus; Fiber Basalt Plus ― Ekoplastik (Чехия) | u | 9.24 | EUR | шт. |  |  |  | https://images.ua.prom.st/202957494_trojnik-ppr-90.jpg | + | 6469323 | Тройники PPR соединительные и переходные | https://prom.ua/Otvody | 121984314 | 13100603 |  |  | https://mavok.prom.ua/p121984314-trojnik-ppr-ekoplastik.html |  |  | -
Тройник ППР 110 Ekoplastik (Чехия) | колено ппр, колено 45, PPR трубы, трубы для воды и отопления, труба ekoplastik, муфта ппр, муфта, ппр тройник 110 | Фитинги (комплектующие) ППР для соединения и разветвления труб PN 20; Stabi Plus; Fiber Basalt Plus ― Ekoplastik (Чехия) | u | 12.29 | EUR | шт. |  |  |  | https://images.ua.prom.st/202957994_trojnik-ppr-110.jpg | + | 6469323 | Тройники PPR соединительные и переходные | https://prom.ua/Otvody | 121984358 | 13100603 |  |  | https://mavok.prom.ua/p121984358-trojnik-ppr-110.html |  |  | -
Тройник переходной ППР 25х20х25 Ekoplastik (Чехия) | колено ппр, колено 45, PPR трубы, трубы для воды и отопления, труба ekoplastik, муфта ппр, муфта, ппр тройник 110, переходной тройник, переходной тройник PPR | Фитинги (комплектующие) ППР для соединения и разветвления труб PN 20; Stabi Plus; Fiber Basalt Plus ― Ekoplastik (Чехия) | u | 0.24 | EUR | шт. |  |  |  | https://images.ua.prom.st/202959092_trojnik-perehodnoj-ppr.jpg | + | 6469323 | Тройники PPR соединительные и переходные | https://prom.ua/Otvody | 121984508 | 13100603 |  |  | https://mavok.prom.ua/p121984508-trojnik-perehodnoj-ppr.html |  |  | -
Тройник переходной ППР 32х20х32 Ekoplastik (Чехия) | колено ппр, колено 45, PPR трубы, трубы для воды и отопления, труба ekoplastik, муфта ппр, муфта, ппр тройник 110, переходной тройник, переходной тройник PPR | Фитинги (комплектующие) ППР для соединения и разветвления труб PN 20; Stabi Plus; Fiber Basalt Plus ― Ekoplastik (Чехия) | u | 0.43 | EUR | шт. |  |  |  | https://images.ua.prom.st/202959748_trojnik-perehodnoj-ppr.jpg | + | 6469323 | Тройники PPR соединительные и переходные | https://prom.ua/Trojnik | 121984622 | 13100611 |  |  | https://mavok.prom.ua/p121984622-trojnik-perehodnoj-ppr.html |  |  | - |  | Тип тройника |  | Переходной
Тройник переходной ППР 32х25х32 Ekoplastik (Чехия) | колено ппр, колено 45, PPR трубы, трубы для воды и отопления, труба ekoplastik, муфта ппр, муфта, ппр тройник 110, переходной тройник, переходной тройник PPR | Фитинги (комплектующие) ППР для соединения и разветвления труб PN 20; Stabi Plus; Fiber Basalt Plus ― Ekoplastik (Чехия) | u | 0.48 | EUR | шт. |  |  |  | https://images.ua.prom.st/202959976_trojnik-perehodnoj-ppr.jpg | + | 6469323 | Тройники PPR соединительные и переходные | https://prom.ua/Trojnik | 121984658 | 13100611 |  |  | https://mavok.prom.ua/p121984658-trojnik-perehodnoj-ppr.html |  |  | - |  | Тип тройника |  | Переходной
Тройник переходной ППР 40х20х40 Ekoplastik (Чехия) | колено ппр, колено 45, PPR трубы, трубы для воды и отопления, труба ekoplastik, муфта ппр, муфта, ппр тройник 110, переходной тройник, переходной тройник PPR | Фитинги (комплектующие) ППР для соединения и разветвления труб PN 20; Stabi Plus; Fiber Basalt Plus ― Ekoplastik (Чехия) | u | 1.02 | EUR | шт. |  |  |  | https://images.ua.prom.st/202975566_trojnik-perehodnoj-ppr.jpg | + | 6469323 | Тройники PPR соединительные и переходные | https://prom.ua/Trojnik | 121987001 | 13100611 |  |  | https://mavok.prom.ua/p121987001-trojnik-perehodnoj-ppr.html |  |  | - |  | Тип тройника |  | Переходной
Тройник переходной ППР 40х25х40 Ekoplastik (Чехия) | колено ппр, колено 45, PPR трубы, трубы для воды и отопления, труба ekoplastik, муфта ппр, муфта, ппр тройник 110, переходной тройник, переходной тройник PPR | Фитинги (комплектующие) ППР для соединения и разветвления труб PN 20; Stabi Plus; Fiber Basalt Plus ― Ekoplastik (Чехия) | u | 1.06 | EUR | шт. |  |  |  | https://images.ua.prom.st/202975690_trojnik-perehodnoj-ppr.jpg | + | 6469323 | Тройники PPR соединительные и переходные | https://prom.ua/Trojnik | 121987074 | 13100611 |  |  | https://mavok.prom.ua/p121987074-trojnik-perehodnoj-ppr.html |  |  | - |  | Тип тройника |  | Переходной
Тройник переходной ППР 40х32х40 Ekoplastik (Чехия) | колено ппр, колено 45, PPR трубы, трубы для воды и отопления, труба ekoplastik, муфта ппр, муфта, ппр тройник 110, переходной тройник, переходной тройник PPR | Фитинги (комплектующие) ППР для соединения и разветвления труб PN 20; Stabi Plus; Fiber Basalt Plus ― Ekoplastik (Чехия) | u | 1.1 | EUR | шт. |  |  |  | https://images.ua.prom.st/202975915_trojnik-perehodnoj-ppr.jpg | + | 6469323 | Тройники PPR соединительные и переходные | https://prom.ua/Trojnik | 121987115 | 13100611 |  |  | https://mavok.prom.ua/p121987115-trojnik-perehodnoj-ppr.html |  |  | - |  | Тип тройника |  | Переходной
Тройник переходной ППР 50х25х50 Ekoplastik (Чехия) | колено ппр, колено 45, PPR трубы, трубы для воды и отопления, труба ekoplastik, муфта ппр, муфта, ппр тройник 110, переходной тройник, переходной тройник PPR | Фитинги (комплектующие) ППР для соединения и разветвления труб PN 20; Stabi Plus; Fiber Basalt Plus ― Ekoplastik (Чехия) | u | 1.61 | EUR | шт. |  |  |  | https://images.ua.prom.st/202976153_trojnik-perehodnoj-ppr.jpg | + | 6469323 | Тройники PPR соединительные и переходные | https://prom.ua/Trojnik | 121987145 | 13100611 |  |  | https://mavok.prom.ua/p121987145-trojnik-perehodnoj-ppr.html |  |  | - |  | Тип тройника |  | Переходной
Тройник переходной ППР 50х32х50 Ekoplastik (Чехия) | колено ппр, колено 45, PPR трубы, трубы для воды и отопления, труба ekoplastik, муфта ппр, муфта, ппр тройник 110, переходной тройник, переходной тройник PPR | Фитинги (комплектующие) ППР для соединения и разветвления труб PN 20; Stabi Plus; Fiber Basalt Plus ― Ekoplastik (Чехия) | u | 1.55 | EUR | шт. |  |  |  | https://images.ua.prom.st/202976270_trojnik-perehodnoj-ppr.jpg | + | 6469323 | Тройники PPR соединительные и переходные | https://prom.ua/Trojnik | 121987210 | 13100611 |  |  | https://mavok.prom.ua/p121987210-trojnik-perehodnoj-ppr.html |  |  | - |  | Тип тройника |  | Переходной
Тройник переходной ППР 50х40х50 Ekoplastik (Чехия) | колено ппр, колено 45, PPR трубы, трубы для воды и отопления, труба ekoplastik, муфта ппр, муфта, ппр тройник 110, переходной тройник, переходной тройник PPR | Фитинги (комплектующие) ППР для соединения и разветвления труб PN 20; Stabi Plus; Fiber Basalt Plus ― Ekoplastik (Чехия) | u | 1.77 | EUR | шт. |  |  |  | https://images.ua.prom.st/202976478_trojnik-perehodnoj-ppr.jpg | + | 6469323 | Тройники PPR соединительные и переходные | https://prom.ua/Trojnik | 121987280 | 13100611 |  |  | https://mavok.prom.ua/p121987280-trojnik-perehodnoj-ppr.html |  |  | - |  | Тип тройника |  | Переходной
Тройник переходной ППР 63х25х63 Ekoplastik (Чехия) | колено ппр, колено 45, PPR трубы, трубы для воды и отопления, труба ekoplastik, муфта ппр, муфта, ппр тройник 110, переходной тройник, переходной тройник PPR | Фитинги (комплектующие) ППР для соединения и разветвления труб PN 20; Stabi Plus; Fiber Basalt Plus ― Ekoplastik (Чехия) | u | 3.3 | EUR | шт. |  |  |  | https://images.ua.prom.st/202976733_trojnik-perehodnoj-ppr.jpg | + | 6469323 | Тройники PPR соединительные и переходные | https://prom.ua/Trojnik | 121987299 | 13100611 |  |  | https://mavok.prom.ua/p121987299-trojnik-perehodnoj-ppr.html |  |  | - |  | Тип тройника |  | Переходной
Тройник переходной ППР 63х32х63 Ekoplastik (Чехия) | колено ппр, колено 45, PPR трубы, трубы для воды и отопления, труба ekoplastik, муфта ппр, муфта, ппр тройник 110, переходной тройник, переходной тройник PPR | Фитинги (комплектующие) ППР для соединения и разветвления труб PN 20; Stabi Plus; Fiber Basalt Plus ― Ekoplastik (Чехия) | u | 3.36 | EUR | шт. |  |  |  | https://images.ua.prom.st/202976882_trojnik-perehodnoj-ppr.jpg | + | 6469323 | Тройники PPR соединительные и переходные | https://prom.ua/Trojnik | 121987395 | 13100611 |  |  | https://mavok.prom.ua/p121987395-trojnik-perehodnoj-ppr.html |  |  | - |  | Тип тройника |  | Переходной
Тройник переходной ППР 63х40х63 Ekoplastik (Чехия) | колено ппр, колено 45, PPR трубы, трубы для воды и отопления, труба ekoplastik, муфта ппр, муфта, ппр тройник 110, переходной тройник, переходной тройник PPR | Фитинги (комплектующие) ППР для соединения и разветвления труб PN 20; Stabi Plus; Fiber Basalt Plus ― Ekoplastik (Чехия) | u | 3.41 | EUR | шт. |  |  |  | https://images.ua.prom.st/202977149_trojnik-perehodnoj-ppr.jpg | + | 6469323 | Тройники PPR соединительные и переходные | https://prom.ua/Trojnik | 121987508 | 13100611 |  |  | https://mavok.prom.ua/p121987508-trojnik-perehodnoj-ppr.html |  |  | - |  | Тип тройника |  | Переходной
Тройник переходной ППР 63х50х63 Ekoplastik (Чехия) | колено ппр, колено 45, PPR трубы, трубы для воды и отопления, труба ekoplastik, муфта ппр, муфта, ппр тройник 110, переходной тройник, переходной тройник PPR | Фитинги (комплектующие) ППР для соединения и разветвления труб PN 20; Stabi Plus; Fiber Basalt Plus ― Ekoplastik (Чехия) | u | 3.45 | EUR | шт. |  |  |  | https://images.ua.prom.st/202977469_trojnik-perehodnoj-ppr.jpg | + | 6469323 | Тройники PPR соединительные и переходные | https://prom.ua/Trojnik | 121987528 | 13100611 |  |  | https://mavok.prom.ua/p121987528-trojnik-perehodnoj-ppr.html |  |  | - |  | Тип тройника |  | Переходной
Муфта переходная ППР 25х20 Ekoplastik (Чехия) | колено ппр, колено 45, PPR трубы, трубы для воды и отопления, труба ekoplastik, муфта ппр, муфта, ппр тройник 110, переходной тройник, переходной тройник PPR, муфта редукционная, муфта переходная | Фитинги (комплектующие) ППР для соединения и разветвления труб PN 20; Stabi Plus; Fiber Basalt Plus ― Ekoplastik (Чехия) | u | 0.15 | EUR | шт. |  |  |  | https://images.ua.prom.st/202979544_mufta-perehodnaya-ppr.jpg | + | 6469315 | Муфта соединительная PPR и переходная | https://prom.ua/Otvody | 121987916 | 13100603 |  |  | https://mavok.prom.ua/p121987916-mufta-perehodnaya-ppr.html |  |  | -
Муфта переходная ППР 32х20 Ekoplastik (Чехия) | колено ппр, колено 45, PPR трубы, трубы для воды и отопления, труба ekoplastik, муфта ппр, муфта, ппр тройник 110, переходной тройник, переходной тройник PPR, муфта редукционная, муфта переходная | Фитинги (комплектующие) ППР для соединения и разветвления труб PN 20; Stabi Plus; Fiber Basalt Plus ― Ekoplastik (Чехия) | u | 0.25 | EUR | шт. |  |  |  | https://images.ua.prom.st/202980130_mufta-perehodnaya-ppr.jpg | + | 6469315 | Муфта соединительная PPR и переходная | https://prom.ua/Otvody | 121987942 | 13100603 |  |  | https://mavok.prom.ua/p121987942-mufta-perehodnaya-ppr.html |  |  | -
Муфта переходная ППР 32х25 Ekoplastik (Чехия) | колено ппр, колено 45, PPR трубы, трубы для воды и отопления, труба ekoplastik, муфта ппр, муфта, ппр тройник 110, переходной тройник, переходной тройник PPR, муфта редукционная, муфта переходная | Фитинги (комплектующие) ППР для соединения и разветвления труб PN 20; Stabi Plus; Fiber Basalt Plus ― Ekoplastik (Чехия) | u | 0.22 | EUR | шт. |  |  |  | https://images.ua.prom.st/202985364_mufta-perehodnaya-ppr.jpg | + | 6469315 | Муфта соединительная PPR и переходная | https://prom.ua/Otvody | 121988112 | 13100603 |  |  | https://mavok.prom.ua/p121988112-mufta-perehodnaya-ppr.html |  |  | -
Муфта переходная ППР 40х20 Ekoplastik (Чехия) | колено ппр, колено 45, PPR трубы, трубы для воды и отопления, труба ekoplastik, муфта ппр, муфта, ппр тройник 110, переходной тройник, переходной тройник PPR, муфта редукционная, муфта переходная | Фитинги (комплектующие) ППР для соединения и разветвления труб PN 20; Stabi Plus; Fiber Basalt Plus ― Ekoplastik (Чехия) | u | 0.33 | EUR | шт. |  |  |  | https://images.ua.prom.st/202985805_mufta-perehodnaya-ppr.jpg | + | 6469315 | Муфта соединительная PPR и переходная | https://prom.ua/Otvody | 121988131 | 13100603 |  |  | https://mavok.prom.ua/p121988131-mufta-perehodnaya-ppr.html |  |  | -
Муфта переходная ППР 40х25 Ekoplastik (Чехия) | колено ппр, колено 45, PPR трубы, трубы для воды и отопления, труба ekoplastik, муфта ппр, муфта, ппр тройник 110, переходной тройник, переходной тройник PPR, муфта редукционная, муфта переходная | Фитинги (комплектующие) ППР для соединения и разветвления труб PN 20; Stabi Plus; Fiber Basalt Plus ― Ekoplastik (Чехия) | u | 0.3 | EUR | шт. |  |  |  | https://images.ua.prom.st/202986304_mufta-perehodnaya-ppr.jpg | + | 6469315 | Муфта соединительная PPR и переходная | https://prom.ua/Otvody | 121988139 | 13100603 |  |  | https://mavok.prom.ua/p121988139-mufta-perehodnaya-ppr.html |  |  | -
Муфта переходная ППР 40х32 Ekoplastik (Чехия) | колено ппр, колено 45, PPR трубы, трубы для воды и отопления, труба ekoplastik, муфта ппр, муфта, ппр тройник 110, переходной тройник, переходной тройник PPR, муфта редукционная, муфта переходная | Фитинги (комплектующие) ППР для соединения и разветвления труб PN 20; Stabi Plus; Fiber Basalt Plus ― Ekoplastik (Чехия) | u | 0.38 | EUR | шт. |  |  |  | https://images.ua.prom.st/202987226_mufta-perehodnaya-ppr.jpg | + | 6469315 | Муфта соединительная PPR и переходная | https://prom.ua/Otvody | 121988167 | 13100603 |  |  | https://mavok.prom.ua/p121988167-mufta-perehodnaya-ppr.html |  |  | -
Муфта переходная ППР 50х32 Ekoplastik (Чехия) | колено ппр, колено 45, PPR трубы, трубы для воды и отопления, труба ekoplastik, муфта ппр, муфта, ппр тройник 110, переходной тройник, переходной тройник PPR, муфта редукционная, муфта переходная | Фитинги (комплектующие) ППР для соединения и разветвления труб PN 20; Stabi Plus; Fiber Basalt Plus ― Ekoplastik (Чехия) | u | 0.63 | EUR | шт. |  |  |  | https://images.ua.prom.st/202987450_mufta-perehodnaya-ppr.jpg | + | 6469315 | Муфта соединительная PPR и переходная | https://prom.ua/Otvody | 121988175 | 13100603 |  |  | https://mavok.prom.ua/p121988175-mufta-perehodnaya-ppr.html |  |  | -
Муфта переходная ППР 50х40 Ekoplastik (Чехия) | колено ппр, колено 45, PPR трубы, трубы для воды и отопления, труба ekoplastik, муфта ппр, муфта, ппр тройник 110, переходной тройник, переходной тройник PPR, муфта редукционная, муфта переходная | Фитинги (комплектующие) ППР для соединения и разветвления труб PN 20; Stabi Plus; Fiber Basalt Plus ― Ekoplastik (Чехия) | u | 0.61 | EUR | шт. |  |  |  | https://images.ua.prom.st/202987806_mufta-perehodnaya-ppr.jpg | + | 6469315 | Муфта соединительная PPR и переходная | https://prom.ua/Otvody | 121988185 | 13100603 |  |  | https://mavok.prom.ua/p121988185-mufta-perehodnaya-ppr.html |  |  | -
Муфта переходная ППР 63х32 Ekoplastik (Чехия) | колено ппр, колено 45, PPR трубы, трубы для воды и отопления, труба ekoplastik, муфта ппр, муфта, ппр тройник 110, переходной тройник, переходной тройник PPR, муфта редукционная, муфта переходная | Фитинги (комплектующие) ППР для соединения и разветвления труб PN 20; Stabi Plus; Fiber Basalt Plus ― Ekoplastik (Чехия) | u | 0.75 | EUR | шт. |  |  |  | https://images.ua.prom.st/202989468_mufta-perehodnaya-ppr.jpg | + | 6469315 | Муфта соединительная PPR и переходная | https://prom.ua/Otvody | 121988218 | 13100603 |  |  | https://mavok.prom.ua/p121988218-mufta-perehodnaya-ppr.html |  |  | -
Муфта переходная ППР 63х40 Ekoplastik (Чехия) | колено ппр, колено 45, PPR трубы, трубы для воды и отопления, труба ekoplastik, муфта ппр, муфта, ппр тройник 110, переходной тройник, переходной тройник PPR, муфта редукционная, муфта переходная | Фитинги (комплектующие) ППР для соединения и разветвления труб PN 20; Stabi Plus; Fiber Basalt Plus ― Ekoplastik (Чехия) | u | 1.2 | EUR | шт. |  |  |  | https://images.ua.prom.st/202989961_mufta-perehodnaya-ppr.jpg | + | 6469315 | Муфта соединительная PPR и переходная | https://prom.ua/Otvody | 121988235 | 13100603 |  |  | https://mavok.prom.ua/p121988235-mufta-perehodnaya-ppr.html |  |  | -
Муфта переходная ППР 63х50 Ekoplastik (Чехия) | колено ппр, колено 45, PPR трубы, трубы для воды и отопления, труба ekoplastik, муфта ппр, муфта, ппр тройник 110, переходной тройник, переходной тройник PPR, муфта редукционная, муфта переходная | Фитинги (комплектующие) ППР для соединения и разветвления труб PN 20; Stabi Plus; Fiber Basalt Plus ― Ekoplastik (Чехия) | u | 1.33 | EUR | шт. |  |  |  | https://images.ua.prom.st/202990484_mufta-perehodnaya-ppr.jpg | + | 6469315 | Муфта соединительная PPR и переходная | https://prom.ua/Otvody | 121988325 | 13100603 |  |  | https://mavok.prom.ua/p121988325-mufta-perehodnaya-ppr.html |  |  | -
Заглушка ППР 20 Ekoplastik (Чехия) | колено ппр, колено 45, PPR трубы, трубы для воды и отопления, труба ekoplastik, муфта ппр, муфта, ппр тройник 110, переходной тройник, переходной тройник PPR, муфта редукционная, муфта переходная | Фитинги (комплектующие) ППР для соединения и разветвления труб PN 20; Stabi Plus; Fiber Basalt Plus ― Ekoplastik (Чехия) | u | 0.12 | EUR | шт. |  |  |  | https://images.ua.prom.st/202991659_zaglushka-ppr-20.jpg | + | 6469390 | Заглушка PPR | https://prom.ua/Otvody | 121990526 | 13100603 |  |  | https://mavok.prom.ua/p121990526-zaglushka-ppr-ekoplastik.html |  |  | -
Заглушка ППР 25 Ekoplastik (Чехия) | колено ппр, колено 45, PPR трубы, трубы для воды и отопления, труба ekoplastik, муфта ппр, муфта, ппр тройник 110, переходной тройник, переходной тройник PPR, муфта редукционная, Муфта переходная, заглушка | Фитинги (комплектующие) ППР для соединения и разветвления труб PN 20; Stabi Plus; Fiber Basalt Plus ― Ekoplastik (Чехия) | u | 0.33 | EUR | шт. |  |  |  | https://images.ua.prom.st/202992129_zaglushka-ppr-25.jpg | + | 6469390 | Заглушка PPR | https://prom.ua/Otvody | 121995047 | 13100603 |  |  | https://mavok.prom.ua/p121995047-zaglushka-ppr-ekoplastik.html |  |  | -
Заглушка ППР 32 Ekoplastik (Чехия) | колено ппр, колено 45, PPR трубы, трубы для воды и отопления, труба ekoplastik, муфта ппр, муфта, ппр тройник 110, переходной тройник, переходной тройник PPR, муфта редукционная, Муфта переходная, заглушка | Фитинги (комплектующие) ППР для соединения и разветвления труб PN 20; Stabi Plus; Fiber Basalt Plus ― Ekoplastik (Чехия) | u | 0.41 | EUR | шт. |  |  |  | https://images.ua.prom.st/202992464_zaglushka-ppr-32.jpg | + | 6469390 | Заглушка PPR | https://prom.ua/Otvody | 121995055 | 13100603 |  |  | https://mavok.prom.ua/p121995055-zaglushka-ppr-ekoplastik.html |  |  | -
Заглушка ППР 40 Ekoplastik (Чехия) | колено ппр, колено 45, PPR трубы, трубы для воды и отопления, труба ekoplastik, муфта ппр, муфта, ппр тройник 110, переходной тройник, переходной тройник PPR, муфта редукционная, Муфта переходная, заглушка | Фитинги (комплектующие) ППР для соединения и разветвления труб PN 20; Stabi Plus; Fiber Basalt Plus ― Ekoplastik (Чехия) | u | 1.46 | EUR | шт. |  |  |  | https://images.ua.prom.st/202992756_zaglushka-ppr-40.jpg | + | 6469390 | Заглушка PPR | https://prom.ua/Otvody | 121995069 | 13100603 |  |  | https://mavok.prom.ua/p121995069-zaglushka-ppr-ekoplastik.html |  |  | -
Заглушка ППР 50 Ekoplastik (Чехия) | колено ппр, колено 45, PPR трубы, трубы для воды и отопления, труба ekoplastik, муфта ппр, муфта, ппр тройник 110, переходной тройник, переходной тройник PPR, муфта редукционная, Муфта переходная, заглушка | Фитинги (комплектующие) ППР для соединения и разветвления труб PN 20; Stabi Plus; Fiber Basalt Plus ― Ekoplastik (Чехия) | u | 1.58 | EUR | шт. |  |  |  | https://images.ua.prom.st/202992859_zaglushka-ppr-50.jpg | + | 6469390 | Заглушка PPR | https://prom.ua/Otvody | 121995165 | 13100603 |  |  | https://mavok.prom.ua/p121995165-zaglushka-ppr-ekoplastik.html |  |  | -
Заглушка ППР 63 Ekoplastik (Чехия) | колено ппр, колено 45, PPR трубы, трубы для воды и отопления, труба ekoplastik, муфта ппр, муфта, ппр тройник 110, переходной тройник, переходной тройник PPR, муфта редукционная, Муфта переходная, заглушка | Фитинги (комплектующие) ППР для соединения и разветвления труб PN 20; Stabi Plus; Fiber Basalt Plus ― Ekoplastik (Чехия) | u | 2.02 | EUR | шт. |  |  |  | https://images.ua.prom.st/202992944_zaglushka-ppr-63.jpg | + | 6469390 | Заглушка PPR | https://prom.ua/Otvody | 121996124 | 13100603 |  |  | https://mavok.prom.ua/p121996124-zaglushka-ppr-ekoplastik.html |  |  | -
Обводка ППР 20 Ekoplastik (Чехия) | колено ппр, колено 45, PPR трубы, трубы для воды и отопления, труба ekoplastik, муфта ппр, муфта, ппр тройник 110, переходной тройник, переходной тройник PPR, муфта редукционная, муфта переходная, обводка | Фитинги (комплектующие) ППР для соединения и разветвления труб PN 20; Stabi Plus; Fiber Basalt Plus ― Ekoplastik (Чехия) | u | 0.64 | EUR | шт. |  |  |  | https://images.ua.prom.st/202994505_obvodka-ppr-20.jpg | + | 6469397 | Обводка PPR | https://prom.ua/Otvody | 121996278 | 13100603 |  |  | https://mavok.prom.ua/p121996278-obvodka-ppr-ekoplastik.html |  |  | -
Обводка ППР 25 Ekoplastik (Чехия) | колено ппр, колено 45, PPR трубы, трубы для воды и отопления, труба ekoplastik, муфта ппр, муфта, ппр тройник 110, переходной тройник, переходной тройник PPR, муфта редукционная, муфта переходная, обводка | Фитинги (комплектующие) ППР для соединения и разветвления труб PN 20; Stabi Plus; Fiber Basalt Plus ― Ekoplastik (Чехия) | u | 0.72 | EUR | шт. |  |  |  | https://images.ua.prom.st/202995490_obvodka-ppr-25.jpg | + | 6469397 | Обводка PPR | https://prom.ua/Otvody | 121996288 | 13100603 |  |  | https://mavok.prom.ua/p121996288-obvodka-ppr-ekoplastik.html |  |  | -
Обводка ППР 32 Ekoplastik (Чехия) | колено ппр, колено 45, PPR трубы, трубы для воды и отопления, труба ekoplastik, муфта ппр, муфта, ппр тройник 110, переходной тройник, переходной тройник PPR, муфта редукционная, муфта переходная, обводка | Фитинги (комплектующие) ППР для соединения и разветвления труб PN 20; Stabi Plus; Fiber Basalt Plus ― Ekoplastik (Чехия) | u | 1.1 | EUR | шт. |  |  |  | https://images.ua.prom.st/202995745_obvodka-ppr-32.jpg | + | 6469397 | Обводка PPR | https://prom.ua/Otvody | 121996301 | 13100603 |  |  | https://mavok.prom.ua/p121996301-obvodka-ppr-ekoplastik.html |  |  | -
Обводка ППР 40 Ekoplastik (Чехия) | колено ппр, колено 45, PPR трубы, трубы для воды и отопления, труба ekoplastik, муфта ппр, муфта, ппр тройник 110, переходной тройник, переходной тройник PPR, муфта редукционная, муфта переходная, обводка | Фитинги (комплектующие) ППР для соединения и разветвления труб PN 20; Stabi Plus; Fiber Basalt Plus ― Ekoplastik (Чехия) | u | 1.68 | EUR | шт. |  |  |  | https://images.ua.prom.st/202996221_obvodka-ppr-40.jpg | + | 6469397 | Обводка PPR | https://prom.ua/Otvody | 121996314 | 13100603 |  |  | https://mavok.prom.ua/p121996314-obvodka-ppr-ekoplastik.html |  |  | -
Муфта с внутренней резьбой ППР 20х1/2" Ekoplastik (Чехия) | колено ппр, колено 45, PPR трубы, трубы для воды и отопления, труба ekoplastik, муфта ппр, муфта 75, мрв, муфта с внутренней резьбой | Фитинги (комплектующие) ППР для соединения и разветвления труб PN 20; Stabi Plus; Fiber Basalt Plus ― Ekoplastik (Чехия) | u | 0.91 | EUR | шт. |  |  |  | https://images.ua.prom.st/202998257_mufta-s-vnutrennej.jpg | + | 6469339 | Муфта с резьбой PPR | https://prom.ua/Otvody | 121996430 | 13100603 | Ekoplastik | Чехия | https://mavok.prom.ua/p121996430-mufta-vnutrennej-rezboj.html |  |  | -
Муфта с внутренней резьбой ППР 20х3/4" Ekoplastik (Чехия) | колено ппр, колено 45, PPR трубы, трубы для воды и отопления, труба ekoplastik, муфта ппр, муфта 75, мрв, муфта с внутренней резьбой | Фитинги (комплектующие) ППР для соединения и разветвления труб PN 20; Stabi Plus; Fiber Basalt Plus ― Ekoplastik (Чехия) | u | 1.48 | EUR | шт. |  |  |  | https://images.ua.prom.st/203069196_mufta-s-vnutrennej.jpg | + | 6469339 | Муфта с резьбой PPR | https://prom.ua/Otvody | 122237838 | 13100603 |  |  | https://mavok.prom.ua/p122237838-mufta-vnutrennej-rezboj.html |  |  | -
Муфта с внутренней резьбой ППР 25х1/2" Ekoplastik (Чехия) | колено ппр, колено 45, PPR трубы, трубы для воды и отопления, труба ekoplastik, муфта ппр, муфта 75, мрв, муфта с внутренней резьбой | Фитинги (комплектующие) ППР для соединения и разветвления труб PN 20; Stabi Plus; Fiber Basalt Plus ― Ekoplastik (Чехия) | u | 1.13 | EUR | шт. |  |  |  | https://images.ua.prom.st/203069516_mufta-s-vnutrennej.jpg | + | 6469339 | Муфта с резьбой PPR | https://prom.ua/Otvody | 122240126 | 13100603 |  |  | https://mavok.prom.ua/p122240126-mufta-vnutrennej-rezboj.html |  |  | -
Муфта с внутренней резьбой ППР 25х3/4" Ekoplastik (Чехия) | колено ппр, колено 45, PPR трубы, трубы для воды и отопления, труба ekoplastik, муфта ппр, муфта 75, мрв, муфта с внутренней резьбой | Фитинги (комплектующие) ППР для соединения и разветвления труб PN 20; Stabi Plus; Fiber Basalt Plus ― Ekoplastik (Чехия) | u | 1.43 | EUR | шт. |  |  |  | https://images.ua.prom.st/203069643_mufta-s-vnutrennej.jpg | + | 6469339 | Муфта с резьбой PPR | https://prom.ua/Otvody | 122241149 | 13100603 |  |  | https://mavok.prom.ua/p122241149-mufta-vnutrennej-rezboj.html |  |  | -
Муфта с внутренней резьбой ППР 32х1" Ekoplastik (Чехия) | колено ппр, колено 45, PPR трубы, трубы для воды и отопления, труба ekoplastik, муфта ппр, муфта 75, мрв, муфта с внутренней резьбой | Фитинги (комплектующие) ППР для соединения и разветвления труб PN 20; Stabi Plus; Fiber Basalt Plus ― Ekoplastik (Чехия) | u | 2.37 | EUR | шт. |  |  |  | https://images.ua.prom.st/203069826_mufta-s-vnutrennej.jpg | + | 6469339 | Муфта с резьбой PPR | https://prom.ua/Otvody | 122243282 | 13100603 |  |  | https://mavok.prom.ua/p122243282-mufta-vnutrennej-rezboj.html |  |  | -
Муфта с внутренней резьбой ППР 40х1 1/4" Ekoplastik (Чехия) | колено ппр, колено 45, PPR трубы, трубы для воды и отопления, труба ekoplastik, муфта ппр, муфта 75, мрв, муфта с внутренней резьбой | Фитинги (комплектующие) ППР для соединения и разветвления труб PN 20; Stabi Plus; Fiber Basalt Plus ― Ekoplastik (Чехия) | u | 6.99 | EUR | шт. |  |  |  | https://images.ua.prom.st/203070249_mufta-s-vnutrennej.jpg | + | 6469339 | Муфта с резьбой PPR | https://prom.ua/Otvody | 122247353 | 13100603 |  |  | https://mavok.prom.ua/p122247353-mufta-vnutrennej-rezboj.html |  |  | - |  | Внутренняя резьба |  | 1/4"
Муфта с внутренней резьбой ППР 50х1 1/2" Ekoplastik (Чехия) | колено ппр, колено 45, PPR трубы, трубы для воды и отопления, труба ekoplastik, муфта ппр, муфта 75, мрв, муфта с внутренней резьбой | Фитинги (комплектующие) ППР для соединения и разветвления труб PN 20; Stabi Plus; Fiber Basalt Plus ― Ekoplastik (Чехия) | u | 9.92 | EUR | шт. |  |  |  | https://images.ua.prom.st/203070521_mufta-s-vnutrennej.jpg | + | 6469339 | Муфта с резьбой PPR | https://prom.ua/Otvody | 122249563 | 13100603 |  |  | https://mavok.prom.ua/p122249563-mufta-vnutrennej-rezboj.html |  |  | - |  | Внутренняя резьба |  | 1/2"
Муфта с внутренней резьбой ППР 63х2" Ekoplastik (Чехия) | колено ппр, колено 45, PPR трубы, трубы для воды и отопления, труба ekoplastik, муфта ппр, муфта 75, мрв, муфта с внутренней резьбой | Фитинги (комплектующие) ППР для соединения и разветвления труб PN 20; Stabi Plus; Fiber Basalt Plus ― Ekoplastik (Чехия) | u | 14.96 | EUR | шт. |  |  |  | https://images.ua.prom.st/203070670_mufta-s-vnutrennej.jpg | + | 6469339 | Муфта с резьбой PPR | https://prom.ua/Otvody | 122251052 | 13100603 |  |  | https://mavok.prom.ua/p122251052-mufta-vnutrennej-rezboj.html |  |  | -
Муфта с наружной резьбой ППР 20х1/2" Ekoplastik (Чехия) | колено ппр, колено 45, PPR трубы, трубы для воды и отопления, труба ekoplastik, муфта ппр, муфта 75, мрв, муфта с внутренней резьбой, мрн, муфта с наружной резьбой PPR | Фитинги (комплектующие) ППР для соединения и разветвления труб PN 20; Stabi Plus; Fiber Basalt Plus ― Ekoplastik (Чехия) | u | 1.11 | EUR | шт. |  |  |  | https://images.ua.prom.st/203070944_mufta-s-naruzhnoj.jpg | + | 6469339 | Муфта с резьбой PPR | https://prom.ua/Otvody | 122258004 | 13100603 |  |  | https://mavok.prom.ua/p122258004-mufta-naruzhnoj-rezboj.html |  |  | -
Муфта с наружной резьбой ППР 20х3/4" Ekoplastik (Чехия) | колено ппр, колено 45, PPR трубы, трубы для воды и отопления, труба ekoplastik, муфта ппр, муфта 75, мрв, муфта с внутренней резьбой, мрн, муфта с наружной резьбой PPR | Фитинги (комплектующие) ППР для соединения и разветвления труб PN 20; Stabi Plus; Fiber Basalt Plus ― Ekoplastik (Чехия) | u | 1.73 | EUR | шт. |  |  |  | https://images.ua.prom.st/203071298_mufta-s-naruzhnoj.jpg | + | 6469339 | Муфта с резьбой PPR | https://prom.ua/Otvody | 122261064 | 13100603 |  |  | https://mavok.prom.ua/p122261064-mufta-naruzhnoj-rezboj.html |  |  | -
Муфта с наружной резьбой ППР 25х1/2" Ekoplastik (Чехия) | колено ппр, колено 45, PPR трубы, трубы для воды и отопления, труба ekoplastik, муфта ппр, муфта 75, мрв, муфта с внутренней резьбой, мрн, муфта с наружной резьбой PPR | Фитинги (комплектующие) ППР для соединения и разветвления труб PN 20; Stabi Plus; Fiber Basalt Plus ― Ekoplastik (Чехия) | u | 1.49 | EUR | шт. |  |  |  | https://images.ua.prom.st/203071437_mufta-s-naruzhnoj.jpg | + | 6469339 | Муфта с резьбой PPR | https://prom.ua/Otvody | 122262338 | 13100603 |  |  | https://mavok.prom.ua/p122262338-mufta-naruzhnoj-rezboj.html |  |  | -
Муфта с наружной резьбой ППР 25х3/4" Ekoplastik (Чехия) | колено ппр, колено 45, PPR трубы, трубы для воды и отопления, труба ekoplastik, муфта ппр, муфта 75, мрв, муфта с внутренней резьбой, мрн, муфта с наружной резьбой PPR | Фитинги (комплектующие) ППР для соединения и разветвления труб PN 20; Stabi Plus; Fiber Basalt Plus ― Ekoplastik (Чехия) | u | 1.73 | EUR | шт. |  |  |  | https://images.ua.prom.st/203071602_mufta-s-naruzhnoj.jpg | + | 6469339 | Муфта с резьбой PPR | https://prom.ua/Otvody | 122263631 | 13100603 |  |  | https://mavok.prom.ua/p122263631-mufta-naruzhnoj-rezboj.html |  |  | -
Муфта с наружной резьбой ППР 32х1" Ekoplastik (Чехия) | колено ппр, колено 45, PPR трубы, трубы для воды и отопления, труба ekoplastik, муфта ппр, муфта 75, мрв, муфта с внутренней резьбой, мрн, муфта с наружной резьбой PPR | Фитинги (комплектующие) ППР для соединения и разветвления труб PN 20; Stabi Plus; Fiber Basalt Plus ― Ekoplastik (Чехия) | u | 3.17 | EUR | шт. |  |  |  | https://images.ua.prom.st/203072008_mufta-s-naruzhnoj.jpg | + | 6469339 | Муфта с резьбой PPR | https://prom.ua/Otvody | 122267975 | 13100603 |  |  | https://mavok.prom.ua/p122267975-mufta-naruzhnoj-rezboj.html |  |  | -
Муфта с наружной резьбой ППР 40х1 1/4" Ekoplastik (Чехия) | колено ппр, колено 45, PPR трубы, трубы для воды и отопления, труба ekoplastik, муфта ппр, муфта 75, мрв, муфта с внутренней резьбой, мрн, муфта с наружной резьбой PPR | Фитинги (комплектующие) ППР для соединения и разветвления труб PN 20; Stabi Plus; Fiber Basalt Plus ― Ekoplastik (Чехия) | u | 7.18 | EUR | шт. |  |  |  | https://images.ua.prom.st/203072173_mufta-s-naruzhnoj.jpg | + | 6469339 | Муфта с резьбой PPR | https://prom.ua/Otvody | 122269210 | 13100603 |  |  | https://mavok.prom.ua/p122269210-mufta-naruzhnoj-rezboj.html |  |  | - |  | Внутренняя резьба |  | 1/4"
Муфта с наружной резьбой ППР 50х1 1/2" Ekoplastik (Чехия) | колено ппр, колено 45, PPR трубы, трубы для воды и отопления, труба ekoplastik, муфта ппр, муфта 75, мрв, муфта с внутренней резьбой, мрн, муфта с наружной резьбой PPR | Фитинги (комплектующие) ППР для соединения и разветвления труб PN 20; Stabi Plus; Fiber Basalt Plus ― Ekoplastik (Чехия) | u | 10.76 | EUR | шт. |  |  |  | https://images.ua.prom.st/203072302_mufta-s-naruzhnoj.jpg | + | 6469339 | Муфта с резьбой PPR | https://prom.ua/Otvody | 122270240 | 13100603 |  |  | https://mavok.prom.ua/p122270240-mufta-naruzhnoj-rezboj.html |  |  | - |  | Внутренняя резьба |  | 1/2"
Муфта с наружной резьбой ППР 63х2" Ekoplastik (Чехия) | колено ппр, колено 45, PPR трубы, трубы для воды и отопления, труба ekoplastik, муфта ппр, муфта 75, мрв, муфта с внутренней резьбой, мрн, муфта с наружной резьбой PPR | Фитинги (комплектующие) ППР для соединения и разветвления труб PN 20; Stabi Plus; Fiber Basalt Plus ― Ekoplastik (Чехия) | u | 14.97 | EUR | шт. |  |  |  | https://images.ua.prom.st/203072552_mufta-s-naruzhnoj.jpg | + | 6469339 | Муфта с резьбой PPR | https://prom.ua/Otvody | 122271787 | 13100603 |  |  | https://mavok.prom.ua/p122271787-mufta-naruzhnoj-rezboj.html |  |  | -
Крестовина ППР 20 Ekoplastik (Чехия) | колено ппр, колено 45, PPR трубы, трубы для воды и отопления, труба ekoplastik, муфта ппр, муфта, ппр тройник 110, переходной тройник, переходной тройник PPR, муфта редукционная, муфта переходная, обводка, крестовина под пайку ппр | Фитинги (комплектующие) ППР для соединения и разветвления труб PN 20; Stabi Plus; Fiber Basalt Plus ― Ekoplastik (Чехия) | u | 0.73 | EUR | шт. |  |  |  | https://images.ua.prom.st/203083440_krestovina-ppr-20.jpg | + | 6469310 | Крестовина PPR | https://prom.ua/Otvody | 122324939 | 13100603 |  |  | https://mavok.prom.ua/p122324939-krestovina-ppr-ekoplastik.html |  |  | -
Крестовина ППР 25 Ekoplastik (Чехия) | колено ппр, колено 45, PPR трубы, трубы для воды и отопления, труба ekoplastik, муфта ппр, муфта, ппр тройник 110, переходной тройник, переходной тройник PPR, муфта редукционная, муфта переходная, обводка, крестовина под пайку ппр | Фитинги (комплектующие) ППР для соединения и разветвления труб PN 20; Stabi Plus; Fiber Basalt Plus ― Ekoplastik (Чехия) | u | 0.97 | EUR | шт. |  |  |  | https://images.ua.prom.st/203083971_krestovina-ppr-25.jpg | + | 6469310 | Крестовина PPR | https://prom.ua/Otvody | 122327159 | 13100603 |  |  | https://mavok.prom.ua/p122327159-krestovina-ppr-ekoplastik.html |  |  | -
Крестовина ППР 32 Ekoplastik (Чехия) | колено ппр, колено 45, PPR трубы, трубы для воды и отопления, труба ekoplastik, муфта ппр, муфта, ппр тройник 110, переходной тройник, переходной тройник PPR, муфта редукционная, муфта переходная, обводка, крестовина под пайку ппр | Фитинги (комплектующие) ППР для соединения и разветвления труб PN 20; Stabi Plus; Fiber Basalt Plus ― Ekoplastik (Чехия) | u | 1.87 | EUR | шт. |  |  |  | https://images.ua.prom.st/203084155_krestovina-ppr-32.jpg | + | 6469310 | Крестовина PPR | https://prom.ua/Otvody | 122327940 | 13100603 |  |  | https://mavok.prom.ua/p122327940-krestovina-ppr-ekoplastik.html |  |  | -
Крестовина ППР 40 Ekoplastik (Чехия) | колено ппр, колено 45, PPR трубы, трубы для воды и отопления, труба ekoplastik, муфта ппр, муфта, ппр тройник 110, переходной тройник, переходной тройник PPR, муфта редукционная, муфта переходная, обводка, крестовина под пайку ппр | Фитинги (комплектующие) ППР для соединения и разветвления труб PN 20; Stabi Plus; Fiber Basalt Plus ― Ekoplastik (Чехия) | u | 1.95 | EUR | шт. |  |  |  | https://images.ua.prom.st/203084363_krestovina-ppr-40.jpg | + | 6469310 | Крестовина PPR | https://prom.ua/Otvody | 122328716 | 13100603 |  |  | https://mavok.prom.ua/p122328716-krestovina-ppr-ekoplastik.html |  |  | -
Колено с внутренней резьбой ППР 20х1/2" Ekoplastik (Чехия) | колено ппр, колено 45, PPR трубы, трубы для воды и отопления, труба ekoplastik, муфта ппр, муфта 75, мрв, муфта с внутренней резьбой, колено с резьбой под пайку, полипропиленовые трубы и фитинги серого цвета, Полипропиленовая продукция, полипропилен в Украине, кран полипропилен, полипропилен, заглушка полипропилен, Муфта полипропиленовая комбинированная разъёмная с | <p>Фитинги (комплектующие) ППР для труб PN 20; Stabi Plus; Fiber Basalt Plus ― Ekoplastik (Чехия)</p> <p>Бывают как под пайку, так и под пайку с резьбой (внутренняя, наружная) и под 45* и 90*</p> | u | 1.33 | EUR | шт. |  |  |  | https://images.ua.prom.st/203098847_koleno-s-vnutrennej.jpg | + | 6470190 | Колено с внутренней и наружной резьбой PPR | https://prom.ua/Otvody | 122389220 | 13100603 | Ekoplastik | Чехия | https://mavok.prom.ua/p122389220-koleno-vnutrennej-rezboj.html |  |  | -
Колено с внутренней резьбой ППР 20х3/4" Ekoplastik (Чехия) | колено ппр, колено 45, PPR трубы, трубы для воды и отопления, труба ekoplastik, муфта ппр, муфта 75, мрв, муфта с внутренней резьбой, колено с резьбой под пайку | <p>Фитинги (комплектующие) ППР для труб PN 20; Stabi Plus; Fiber Basalt Plus ― Ekoplastik (Чехия)</p> <p>Бывают как под пайку, так и под пайку с резьбой (внутренняя, наружная) и под 45* и 90*</p> | u | 1.84 | EUR | шт. |  |  |  | https://images.ua.prom.st/203100031_koleno-s-vnutrennej.jpg | + | 6470190 | Колено с внутренней и наружной резьбой PPR | https://prom.ua/Otvody | 122391308 | 13100603 | Ekoplastik | Чехия | https://mavok.prom.ua/p122391308-koleno-vnutrennej-rezboj.html |  |  | -
Колено с внутренней резьбой ППР 25х1/2" Ekoplastik (Чехия) | колено ппр, колено 45, PPR трубы, трубы для воды и отопления, труба ekoplastik, муфта ппр, муфта 75, мрв, муфта с внутренней резьбой, колено с резьбой под пайку | <p>Фитинги (комплектующие) ППР для труб PN 20; Stabi Plus; Fiber Basalt Plus ― Ekoplastik (Чехия)</p> <p>Бывают как под пайку, так и под пайку с резьбой (внутренняя, наружная) и под 45* и 90*</p> | u | 1.65 | EUR | шт. |  |  |  | https://images.ua.prom.st/203100265_koleno-s-vnutrennej.jpg | + | 6470190 | Колено с внутренней и наружной резьбой PPR | https://prom.ua/Otvody | 122391845 | 13100603 | Ekoplastik | Чехия | https://mavok.prom.ua/p122391845-koleno-vnutrennej-rezboj.html |  |  | -
Колено с внутренней резьбой ППР 25х3/4" Ekoplastik (Чехия) | колено ппр, колено 45, PPR трубы, трубы для воды и отопления, труба ekoplastik, муфта ппр, муфта 75, мрв, муфта с внутренней резьбой, колено с резьбой под пайку | <p>Фитинги (комплектующие) ППР для труб PN 20; Stabi Plus; Fiber Basalt Plus ― Ekoplastik (Чехия)</p> <p>Бывают как под пайку, так и под пайку с резьбой (внутренняя, наружная) и под 45* и 90*</p> | u | 1.82 | EUR | шт. |  |  |  | https://images.ua.prom.st/203100422_koleno-s-vnutrennej.jpg | + | 6470190 | Колено с внутренней и наружной резьбой PPR | https://prom.ua/Otvody | 122392515 | 13100603 | Ekoplastik | Чехия | https://mavok.prom.ua/p122392515-koleno-vnutrennej-rezboj.html |  |  | -
Колено с внутренней резьбой ППР 32х1" Ekoplastik (Чехия) | колено ппр, колено 45, PPR трубы, трубы для воды и отопления, труба ekoplastik, муфта ппр, муфта 75, мрв, муфта с внутренней резьбой, колено с резьбой под пайку | <p>Фитинги (комплектующие) ППР для труб PN 20; Stabi Plus; Fiber Basalt Plus ― Ekoplastik (Чехия)</p> <p>Бывают как под пайку, так и под пайку с резьбой (внутренняя, наружная) и под 45* и 90*</p> | u | 3.26 | EUR | шт. |  |  |  | https://images.ua.prom.st/203100584_koleno-s-vnutrennej.jpg | + | 6470190 | Колено с внутренней и наружной резьбой PPR | https://prom.ua/Otvody | 122393161 | 13100603 | Ekoplastik | Чехия | https://mavok.prom.ua/p122393161-koleno-vnutrennej-rezboj.html |  |  | -
Колено с наружной резьбой ППР 20х1/2" Ekoplastik (Чехия) | колено ппр, колено 45, PPR трубы, трубы для воды и отопления, труба ekoplastik, муфта ппр, муфта 75, мрв, муфта с внутренней резьбой, колено с резьбой под пайку | <p>Фитинги (комплектующие) ППР для труб PN 20; Stabi Plus; Fiber Basalt Plus ― Ekoplastik (Чехия)</p> <p>Бывают как под пайку, так и под пайку с резьбой (внутренняя, наружная) и под 45* и 90*</p> | u | 1.55 | EUR | шт. |  |  |  | https://images.ua.prom.st/203101147_koleno-s-naruzhnoj.jpg | + | 6470190 | Колено с внутренней и наружной резьбой PPR | https://prom.ua/Otvody | 122395706 | 13100603 | Ekoplastik | Чехия | https://mavok.prom.ua/p122395706-koleno-naruzhnoj-rezboj.html |  |  | -
Колено с наружной резьбой ППР 20х3/4" Ekoplastik (Чехия) | колено ппр, колено 45, PPR трубы, трубы для воды и отопления, труба ekoplastik, муфта ппр, муфта 75, мрв, муфта с внутренней резьбой, колено с резьбой под пайку | <p>Фитинги (комплектующие) ППР для труб PN 20; Stabi Plus; Fiber Basalt Plus ― Ekoplastik (Чехия)</p> <p>Бывают как под пайку, так и под пайку с резьбой (внутренняя, наружная) и под 45* и 90*</p> | u | 2.16 | EUR | шт. |  |  |  | https://images.ua.prom.st/203101371_koleno-s-naruzhnoj.jpg | + | 6470190 | Колено с внутренней и наружной резьбой PPR | https://prom.ua/Otvody | 122396249 | 13100603 | Ekoplastik | Чехия | https://mavok.prom.ua/p122396249-koleno-naruzhnoj-rezboj.html |  |  | -
Колено с наружной резьбой ППР 25х1/2" Ekoplastik (Чехия) | колено ппр, колено 45, PPR трубы, трубы для воды и отопления, труба ekoplastik, муфта ппр, муфта 75, мрв, муфта с внутренней резьбой, колено с резьбой под пайку | <p>Фитинги (комплектующие) ППР для труб PN 20; Stabi Plus; Fiber Basalt Plus ― Ekoplastik (Чехия)</p> <p>Бывают как под пайку, так и под пайку с резьбой (внутренняя, наружная) и под 45* и 90*</p> | u | 1.87 | EUR | шт. |  |  |  | https://images.ua.prom.st/203101528_koleno-s-naruzhnoj.jpg | + | 6470190 | Колено с внутренней и наружной резьбой PPR | https://prom.ua/Otvody | 122396836 | 13100603 | Ekoplastik | Чехия | https://mavok.prom.ua/p122396836-koleno-naruzhnoj-rezboj.html |  |  | -
Колено с наружной резьбой ППР 25х3/4" Ekoplastik (Чехия) | колено ппр, колено 45, PPR трубы, трубы для воды и отопления, труба ekoplastik, муфта ппр, муфта 75, мрв, муфта с внутренней резьбой, колено с резьбой под пайку | <p>Фитинги (комплектующие) ППР для труб PN 20; Stabi Plus; Fiber Basalt Plus ― Ekoplastik (Чехия)</p> <p>Бывают как под пайку, так и под пайку с резьбой (внутренняя, наружная) и под 45* и 90*</p> | u | 2.16 | EUR | шт. |  |  |  | https://images.ua.prom.st/203101691_koleno-s-naruzhnoj.jpg | + | 6470190 | Колено с внутренней и наружной резьбой PPR | https://prom.ua/Otvody | 122397377 | 13100603 | Ekoplastik | Чехия | https://mavok.prom.ua/p122397377-koleno-naruzhnoj-rezboj.html |  |  | -
Колено с наружной резьбой ППР 32х1" Ekoplastik (Чехия) | колено ппр, колено 45, PPR трубы, трубы для воды и отопления, труба ekoplastik, муфта ппр, муфта 75, мрв, муфта с внутренней резьбой, колено с резьбой под пайку | <p>Фитинги (комплектующие) ППР для труб PN 20; Stabi Plus; Fiber Basalt Plus ― Ekoplastik (Чехия)</p> <p>Бывают как под пайку, так и под пайку с резьбой (внутренняя, наружная) и под 45* и 90*</p> | u | 3.74 | EUR | шт. |  |  |  | https://images.ua.prom.st/203101893_koleno-s-naruzhnoj.jpg | + | 6470190 | Колено с внутренней и наружной резьбой PPR | https://prom.ua/Otvody | 122398188 | 13100603 | Ekoplastik | Чехия | https://mavok.prom.ua/p122398188-koleno-naruzhnoj-rezboj.html |  |  | -
Колено настенное с внутренней резьбой ППР 20х1/2" Ekoplastik (Чехия) | колено ппр, колено 45, PPR трубы, трубы для воды и отопления, труба ekoplastik, муфта ппр, муфта 75, мрв, муфта с внутренней резьбой, колено с резьбой под пайку, Колено настенное с креплением, колено сантехническое | <p>Фитинги (комплектующие) ППР для труб PN 20; Stabi Plus; Fiber Basalt Plus ― Ekoplastik (Чехия)</p> <p>Бывают как под пайку, так и под пайку с резьбой (внутренняя, наружная) и под 45* и 90*</p> | u | 1.13 | EUR | шт. |  |  |  | https://images.ua.prom.st/203102263_koleno-nastennoe-s.jpg | + | 6470190 | Колено с внутренней и наружной резьбой PPR | https://prom.ua/Otvody | 122400488 | 13100603 | Ekoplastik | Чехия | https://mavok.prom.ua/p122400488-koleno-nastennoe-vnutrennej.html |  |  | -
Колено настенное с внутренней резьбой ППР 25х1/2" Ekoplastik (Чехия) | колено ппр, колено 45, PPR трубы, трубы для воды и отопления, труба ekoplastik, муфта ппр, муфта 75, мрв, муфта с внутренней резьбой, колено с резьбой под пайку, Колено настенное с креплением, колено сантехническое | <p>Фитинги (комплектующие) ППР для труб PN 20; Stabi Plus; Fiber Basalt Plus ― Ekoplastik (Чехия)</p> <p>Бывают как под пайку, так и под пайку с резьбой (внутренняя, наружная) и под 45* и 90*</p> | u | 1.78 | EUR | шт. |  |  |  | https://images.ua.prom.st/203102731_koleno-nastennoe-s.jpg | + | 6470190 | Колено с внутренней и наружной резьбой PPR | https://prom.ua/Otvody | 122401284 | 13100603 | Ekoplastik | Чехия | https://mavok.prom.ua/p122401284-koleno-nastennoe-vnutrennej.html |  |  | -
Кран шаровый ППР 20 Ekoplastik (Чехия) | колено ппр, колено 45, PPR трубы, трубы для воды и отопления, труба ekoplastik, муфта ппр, муфта 75, мрв, муфта с внутренней резьбой, колено с резьбой под пайку, Колено настенное с креплением, колено сантехническое, кран шаровый PPR, вентиль под пайку, Ekoplastik Кран-вентиль пластиковый, кран шаровый полипропилен, кран запорный, Вавин экопласт трубы, Где трубу экопластик вавин, Wavin Система Экопластик, Вавин труба для отопления экопластик, Екопластик, ekoplastik wavin, Ekoplastik therm, Ekoplastik PPR, Ekoplastiks, Ekoplastik Кран шаровый, Wavin EKOPLASTIK Кран шаровый, Кран 20 | <div class="col-md-12"> <div class="feature5-content text-left"> <p><img alt="КУЛЬОВИЙ КРАН EKOPLASTIK" src="https://ekoplastik.ua/i/images/p/ball-tap-palstic.jpg" />КУЛЬОВИЙ КРАН EKOPLASTIK призначений для перекривання потоку рідини у трубопроводі. Може працювати на всьому діапазоні робочих температур і тиску (залежно від типу труби). Має компактні розміри та ергономічну форму. Ідеально підходить для місць, що потребують компактності. Використовується з пластиковими трубами WAVIN Ekoplastik усіх типів</p> </div> </div> <div class="col-sm-12 col-md-12 m-top-30"> <div class="feature5-icon"><span aria-hidden="true" class="icon_archive_alt"></span></div> <div class="feature5-content text-left"> <h5>АСОРТИМЕНТ: КУЛЬОВИЙ КРАН EKOPLASTIK</h5> <div class="table-responsive"> <table class="table table-bordered text-center"> <thead> <tr> <td>Діаметр D, mm</td> <td>А, mm</td> <td>L, mm</td> <td>Код за каталогом</td> <td>Пакування мале, шт.</td> <td>Пакування велике, шт.</td> </tr> </thead> <tbody> <tr> <td>16</td> <td>13,0</td> <td>59,5</td> <td>SVEK016XXX</td> <td>10</td> <td>50</td> </tr> <tr> <td>20</td> <td>14,5</td> <td>65,0</td> <td>SVEK020XXX</td> <td>10</td> <td>50</td> </tr> <tr> <td>25</td> <td>16,0</td> <td>71,0</td> <td>SVEK025XXX</td> <td>10</td> <td>40</td> </tr> <tr> <td>32</td> <td>18,0</td> <td>85,0</td> <td>SVEK032XXX</td> <td>10</td> <td>20</td> </tr> <tr> <td>40</td> <td>20,5</td> <td>100,0</td> <td>SVEK040XXX</td> <td>5</td> <td>10</td> </tr> <tr> <td>50</td> <td>23,5</td> <td>115,0</td> <td>SVEK050XXX</td> <td>1</td> <td>5</td> </tr> <tr> <td>63</td> <td>27,5</td> <td>134,0</td> <td>SVEK063XXX</td> <td>1</td> <td>5</td> </tr> </tbody> </table> </div> </div> </div> | w | 3.43 | EUR | шт. | 10 |  |  | https://images.ua.prom.st/203105265_kran-sharovyj-ppr.jpg | + | 6470337 | Кран шаровый PPR | https://prom.ua/Krany-sharovye | 122406505 | 13100606 | Ekoplastik | Чехия | https://mavok.prom.ua/p122406505-kran-sharovyj-ppr.html |  |  | - |  | Тип затвора |  | Шаровый | Тип присоединения |  | Пайка | Рабочая среда |  | Жидкая среда¦Вода¦Воздух¦Неагрессивная среда | Материал корпуса |  | Полипропилен | Условный проход | мм | 2
Кран шаровый ППР 25 Ekoplastik (Чехия) | колено ппр, колено 45, PPR трубы, трубы для воды и отопления, труба ekoplastik, муфта ппр, муфта 75, мрв, муфта с внутренней резьбой, колено с резьбой под пайку, Колено настенное с креплением, колено сантехническое, кран шаровый PPR, вентиль под пайку | <p>Фитинги (комплектующие) ППР для труб PN 20; Stabi Plus; Fiber Basalt Plus ― Ekoplastik (Чехия)</p> <p>Бывают как под пайку, так и под пайку с резьбой (внутренняя, наружная) и под 45* и 90*</p> | u | 4.58 | EUR | шт. |  |  |  | https://images.ua.prom.st/203106139_kran-sharovyj-ppr.jpg | + | 6470337 | Кран шаровый PPR | https://prom.ua/Otvody | 122407318 | 13100603 | Ekoplastik | Чехия | https://mavok.prom.ua/p122407318-kran-sharovyj-ppr.html |  |  | -
Кран шаровый ППР 32 Ekoplastik (Чехия) | колено ппр, колено 45, PPR трубы, трубы для воды и отопления, труба ekoplastik, муфта ппр, муфта 75, мрв, муфта с внутренней резьбой, колено с резьбой под пайку, Колено настенное с креплением, колено сантехническое, кран шаровый PPR, вентиль под пайку | <p>Фитинги (комплектующие) ППР для труб PN 20; Stabi Plus; Fiber Basalt Plus ― Ekoplastik (Чехия)</p> <p>Бывают как под пайку, так и под пайку с резьбой (внутренняя, наружная) и под 45* и 90*</p> | u | 6.57 | EUR | шт. |  |  |  | https://images.ua.prom.st/203106320_kran-sharovyj-ppr.jpg | + | 6470337 | Кран шаровый PPR | https://prom.ua/Otvody | 122408419 | 13100603 | Ekoplastik | Чехия | https://mavok.prom.ua/p122408419-kran-sharovyj-ppr.html |  |  | -
Кран шаровый ППР 40 Ekoplastik (Чехия) | колено ппр, колено 45, PPR трубы, трубы для воды и отопления, труба ekoplastik, муфта ппр, муфта 75, мрв, муфта с внутренней резьбой, колено с резьбой под пайку, Колено настенное с креплением, колено сантехническое, кран шаровый PPR, вентиль под пайку | <p>Фитинги (комплектующие) ППР для труб PN 20; Stabi Plus; Fiber Basalt Plus ― Ekoplastik (Чехия)</p> <p>Бывают как под пайку, так и под пайку с резьбой (внутренняя, наружная) и под 45* и 90*</p> | u | 10.09 | EUR | шт. |  |  |  | https://images.ua.prom.st/203107113_kran-sharovyj-ppr.jpg | + | 6470337 | Кран шаровый PPR | https://prom.ua/Otvody | 122411414 | 13100603 | Ekoplastik | Чехия | https://mavok.prom.ua/p122411414-kran-sharovyj-ppr.html |  |  | -
Кран шаровый ППР 50 Ekoplastik (Чехия) | колено ппр, колено 45, PPR трубы, трубы для воды и отопления, труба ekoplastik, муфта ппр, муфта 75, мрв, муфта с внутренней резьбой, колено с резьбой под пайку, Колено настенное с креплением, колено сантехническое, кран шаровый PPR, вентиль под пайку | <p>Фитинги (комплектующие) ППР для труб PN 20; Stabi Plus; Fiber Basalt Plus ― Ekoplastik (Чехия)</p> <p>Бывают как под пайку, так и под пайку с резьбой (внутренняя, наружная) и под 45* и 90*</p> | u | 15.19 | EUR | шт. |  |  |  | https://images.ua.prom.st/203107375_kran-sharovyj-ppr.jpg | + | 6470337 | Кран шаровый PPR | https://prom.ua/Otvody | 122412210 | 13100603 | Ekoplastik | Чехия | https://mavok.prom.ua/p122412210-kran-sharovyj-ppr.html |  |  | -
Кран шаровый ППР 63 Ekoplastik (Чехия) | колено ппр, колено 45, PPR трубы, трубы для воды и отопления, труба ekoplastik, муфта ппр, муфта 75, мрв, муфта с внутренней резьбой, колено с резьбой под пайку, Колено настенное с креплением, колено сантехническое, кран шаровый PPR, вентиль под пайку | <p>Фитинги (комплектующие) ППР для труб PN 20; Stabi Plus; Fiber Basalt Plus ― Ekoplastik (Чехия)</p> <p>Бывают как под пайку, так и под пайку с резьбой (внутренняя, наружная) и под 45* и 90*</p> | u | 22.09 | EUR | шт. |  |  |  | https://images.ua.prom.st/203107660_kran-sharovyj-ppr.jpg | + | 6470337 | Кран шаровый PPR | https://prom.ua/Otvody | 122412876 | 13100603 | Ekoplastik | Чехия | https://mavok.prom.ua/p122412876-kran-sharovyj-ppr.html |  |  | -
Радиатор стальной тип 11К 500х400 с боковым подключением Е.С.А. (Турция) | ECA радиаторы, обогреватель, батарея, отопительные приборы, отопление радиатор, конвектор, нагревательный элемент, радиатор 11 тип, радиатор 22 тип, радиатор 33 тип, радиатор с боковым подключением, радиатор с нижним подключением, стальной турецкий радиатор, радиатор стальной, стальной радиатор Korado, Emtas стальные панельные радиаторы Турция, Sanica стальные панельные радиаторы Турция, Termal cтальные панельные радиаторы Турция, Е.С.А., Е.С.А. радиаторы, еса радиаторы, elba, Elba E c a Турция, стальной радиатор, Вывод под отопительный прибор, батарея стальная, обогреватель стальной, Бренды Стальных Радиаторов, ECA стальные радиаторы, двухрядный стальной радиатор Kermi, отопительный прибор, китайский радиатор для отопления | Радиаторы 11 типа состоят из одной нагревательной панели (Р) и одной конверторной пластины (К). Панель представляет собой два профильных стальных листа изготовленных из высококачественной холоднокатаной стали, сваренной по периметру<span style="">&nbsp; </span>роликовой сваркой (сплошной шов). Конверторная пластина приваривается к панели для обеспечения максимально возможной теплоотдачи. Боковые поверхности закрыты защитными элементами, верхняя поверхность закрыта перфорированной планкой. Боковых отверстия в каждом углу радиатора служат для различных вариантов подсоединения труб. Радиаторы Е.С.А. можно использовать как в однотрубных, так и в двухтрубных системах отопления. Разводка к радиаторам может осуществляться<span style="">&nbsp; </span>пластиковыми, черными и нержавеющими стальными и медными трубами. | u | 22.05 | USD | шт. |  | 22.05000 | 3.000 | https://images.ua.prom.st/203166646_radiator-stalnoj-tip.jpg | + | 6471627 | Радиаторы Е.С.А. тип 11 (Боковое подключение) | https://prom.ua/Radiatory-stalnye-batarei | 122633094 | 13240104 | E.C.A. | Турция | https://mavok.prom.ua/p122633094-radiator-stalnoj-tip.html |  |  | - | Топ продаж | Заглушка |  | да | Тип радиатора |  | 11 | Испытательное давление | бар | 13 | Кронштейн |  | да | Конструкция радиатора |  | Панельная | Кран Маевского |  | да | Максимальное рабочее давление | бар | 10 | Максимальная температура теплоносителя | град. | 120 | Способ подключения |  | Боковое | Подключение теплоносителя |  | 1/2"
Радиатор стальной тип 11К 500х500 с боковым подключением Е.С.А. (Турция) | ECA радиаторы, обогреватель, батарея, отопительные приборы, отопление радиатор, конвектор, нагревательный элемент, радиатор 11 тип, радиатор 22 тип, радиатор 33 тип, радиатор с боковым подключением, радиатор с нижним подключением, стальной турецкий радиатор, радиатор стальной, стальной радиатор Korado | Радиаторы 11 типа состоят из одной нагревательной панели (Р) и одной конверторной пластины (К). Панель представляет собой два профильных стальных листа изготовленных из высококачественной холоднокатаной стали, сваренной по периметру<span style="">&nbsp; </span>роликовой сваркой (сплошной шов). Конверторная пластина приваривается к панели для обеспечения максимально возможной теплоотдачи. Боковые поверхности закрыты защитными элементами, верхняя поверхность закрыта перфорированной планкой. Боковых отверстия в каждом углу радиатора служат для различных вариантов подсоединения труб. Радиаторы Е.С.А. можно использовать как в однотрубных, так и в двухтрубных системах отопления. Разводка к радиаторам может осуществляться<span style="">&nbsp; </span>пластиковыми, черными и нержавеющими стальными и медными трубами. | u | 25.38 | USD | шт. |  |  |  | https://images.ua.prom.st/203171663_radiator-stalnoj-tip.jpg | + | 6471627 | Радиаторы Е.С.А. тип 11 (Боковое подключение) | https://prom.ua/Radiatory-stalnye-batarei | 122643434 | 13240104 | E.C.A. | Турция | https://mavok.prom.ua/p122643434-radiator-stalnoj-tip.html |  |  | - |  | Заглушка |  | Да | Тип радиатора |  | 11 | Испытательное давление | бар | 13.0 | Кронштейн |  | Да | Конструкция радиатора |  | Панельная | Кран Маевского |  | Да | Максимальное рабочее давление | бар | 10.0 | Максимальная температура теплоносителя | град. | 120.0 | Способ подключения |  | Боковое | Подключение теплоносителя |  | 1/2"
Радиатор стальной тип 11К 500х600 с боковым подключением Е.С.А. (Турция) | ECA радиаторы, обогреватель, батарея, отопительные приборы, отопление радиатор, конвектор, нагревательный элемент, радиатор 11 тип, радиатор 22 тип, радиатор 33 тип, радиатор с боковым подключением, радиатор с нижним подключением, стальной турецкий радиатор, радиатор стальной, стальной радиатор Korado | Радиаторы 11 типа состоят из одной нагревательной панели (Р) и одной конверторной пластины (К). Панель представляет собой два профильных стальных листа изготовленных из высококачественной холоднокатаной стали, сваренной по периметру<span style="">&nbsp; </span>роликовой сваркой (сплошной шов). Конверторная пластина приваривается к панели для обеспечения максимально возможной теплоотдачи. Боковые поверхности закрыты защитными элементами, верхняя поверхность закрыта перфорированной планкой. Боковых отверстия в каждом углу радиатора служат для различных вариантов подсоединения труб. Радиаторы Е.С.А. можно использовать как в однотрубных, так и в двухтрубных системах отопления. Разводка к радиаторам может осуществляться<span style="">&nbsp; </span>пластиковыми, черными и нержавеющими стальными и медными трубами. | u | 28.55 | USD | шт. |  |  |  | https://images.ua.prom.st/203173120_radiator-stalnoj-tip.jpg | + | 6471627 | Радиаторы Е.С.А. тип 11 (Боковое подключение) | https://prom.ua/Radiatory-stalnye-batarei | 122647303 | 13240104 | E.C.A. | Турция | https://mavok.prom.ua/p122647303-radiator-stalnoj-tip.html |  |  | - |  | Заглушка |  | Да | Тип радиатора |  | 11 | Испытательное давление | бар | 13.0 | Кронштейн |  | Да | Конструкция радиатора |  | Панельная | Кран Маевского |  | Да | Максимальное рабочее давление | бар | 10.0 | Максимальная температура теплоносителя | град. | 120.0 | Способ подключения |  | Боковое | Подключение теплоносителя |  | 1/2"
Радиатор стальной тип 11К 500х700 с боковым подключением Е.С.А. (Турция) | ECA радиаторы, обогреватель, батарея, отопительные приборы, отопление радиатор, конвектор, нагревательный элемент, радиатор 11 тип, радиатор 22 тип, радиатор 33 тип, радиатор с боковым подключением, радиатор с нижним подключением, стальной турецкий радиатор, радиатор стальной, стальной радиатор Korado | Радиаторы 11 типа состоят из одной нагревательной панели (Р) и одной конверторной пластины (К). Панель представляет собой два профильных стальных листа изготовленных из высококачественной холоднокатаной стали, сваренной по периметру<span style="">&nbsp; </span>роликовой сваркой (сплошной шов). Конверторная пластина приваривается к панели для обеспечения максимально возможной теплоотдачи. Боковые поверхности закрыты защитными элементами, верхняя поверхность закрыта перфорированной планкой. Боковых отверстия в каждом углу радиатора служат для различных вариантов подсоединения труб. Радиаторы Е.С.А. можно использовать как в однотрубных, так и в двухтрубных системах отопления. Разводка к радиаторам может осуществляться<span style="">&nbsp; </span>пластиковыми, черными и нержавеющими стальными и медными трубами. | u | 33.1 | USD | шт. |  |  |  | https://images.ua.prom.st/203173662_radiator-stalnoj-tip.jpg | + | 6471627 | Радиаторы Е.С.А. тип 11 (Боковое подключение) | https://prom.ua/Radiatory-stalnye-batarei | 122648441 | 13240104 | E.C.A. | Турция | https://mavok.prom.ua/p122648441-radiator-stalnoj-tip.html |  |  | - |  | Заглушка |  | Да | Тип радиатора |  | 11 | Испытательное давление | бар | 13.0 | Кронштейн |  | Да | Конструкция радиатора |  | Панельная | Кран Маевского |  | Да | Максимальное рабочее давление | бар | 10.0 | Максимальная температура теплоносителя | град. | 120.0 | Способ подключения |  | Боковое | Подключение теплоносителя |  | 1/2"
Радиатор стальной тип 11К 500х800 с боковым подключением Е.С.А. (Турция) | ECA радиаторы, обогреватель, батарея, отопительные приборы, отопление радиатор, конвектор, нагревательный элемент, радиатор 11 тип, радиатор 22 тип, радиатор 33 тип, радиатор с боковым подключением, радиатор с нижним подключением, стальной турецкий радиатор, радиатор стальной, стальной радиатор Korado | Радиаторы 11 типа состоят из одной нагревательной панели (Р) и одной конверторной пластины (К). Панель представляет собой два профильных стальных листа изготовленных из высококачественной холоднокатаной стали, сваренной по периметру<span style="">&nbsp; </span>роликовой сваркой (сплошной шов). Конверторная пластина приваривается к панели для обеспечения максимально возможной теплоотдачи. Боковые поверхности закрыты защитными элементами, верхняя поверхность закрыта перфорированной планкой. Боковых отверстия в каждом углу радиатора служат для различных вариантов подсоединения труб. Радиаторы Е.С.А. можно использовать как в однотрубных, так и в двухтрубных системах отопления. Разводка к радиаторам может осуществляться<span style="">&nbsp; </span>пластиковыми, черными и нержавеющими стальными и медными трубами. | u | 35.45 | USD | шт. |  |  |  | https://images.ua.prom.st/203183645_radiator-stalnoj-tip.jpg | + | 6471627 | Радиаторы Е.С.А. тип 11 (Боковое подключение) | https://prom.ua/Radiatory-stalnye-batarei | 122653511 | 13240104 | E.C.A. | Турция | https://mavok.prom.ua/p122653511-radiator-stalnoj-tip.html |  |  | - |  | Заглушка |  | Да | Тип радиатора |  | 11 | Испытательное давление | бар | 13.0 | Кронштейн |  | Да | Конструкция радиатора |  | Панельная | Кран Маевского |  | Да | Максимальное рабочее давление | бар | 10.0 | Максимальная температура теплоносителя | град. | 120.0 | Способ подключения |  | Боковое | Подключение теплоносителя |  | 1/2"
Радиатор стальной тип 11К 500х900 с боковым подключением Е.С.А. (Турция) | ECA радиаторы, обогреватель, батарея, отопительные приборы, отопление радиатор, конвектор, нагревательный элемент, радиатор 11 тип, радиатор 22 тип, радиатор 33 тип, радиатор с боковым подключением, радиатор с нижним подключением, стальной турецкий радиатор, радиатор стальной, стальной радиатор Korado | Радиаторы 11 типа состоят из одной нагревательной панели (Р) и одной конверторной пластины (К). Панель представляет собой два профильных стальных листа изготовленных из высококачественной холоднокатаной стали, сваренной по периметру<span style="">&nbsp; </span>роликовой сваркой (сплошной шов). Конверторная пластина приваривается к панели для обеспечения максимально возможной теплоотдачи. Боковые поверхности закрыты защитными элементами, верхняя поверхность закрыта перфорированной планкой. Боковых отверстия в каждом углу радиатора служат для различных вариантов подсоединения труб. Радиаторы Е.С.А. можно использовать как в однотрубных, так и в двухтрубных системах отопления. Разводка к радиаторам может осуществляться<span style="">&nbsp; </span>пластиковыми, черными и нержавеющими стальными и медными трубами. | u | 38.7 | USD | шт. |  |  |  | https://images.ua.prom.st/203183800_radiator-stalnoj-tip.jpg | + | 6471627 | Радиаторы Е.С.А. тип 11 (Боковое подключение) | https://prom.ua/Radiatory-stalnye-batarei | 122653557 | 13240104 | E.C.A. | Турция | https://mavok.prom.ua/p122653557-radiator-stalnoj-tip.html |  |  | - |  | Заглушка |  | Да | Тип радиатора |  | 11 | Испытательное давление | бар | 13.0 | Кронштейн |  | Да | Конструкция радиатора |  | Панельная | Кран Маевского |  | Да | Максимальное рабочее давление | бар | 10.0 | Максимальная температура теплоносителя | град. | 120.0 | Способ подключения |  | Боковое | Подключение теплоносителя |  | 1/2"
Радиатор стальной тип 11К 500х1000 с боковым подключением Е.С.А. (Турция) | ECA радиаторы, обогреватель, батарея, отопительные приборы, отопление радиатор, конвектор, нагревательный элемент, радиатор 11 тип, радиатор 22 тип, радиатор 33 тип, радиатор с боковым подключением, радиатор с нижним подключением, стальной турецкий радиатор, радиатор стальной, стальной радиатор Korado | Радиаторы 11 типа состоят из одной нагревательной панели (Р) и одной конверторной пластины (К). Панель представляет собой два профильных стальных листа изготовленных из высококачественной холоднокатаной стали, сваренной по периметру<span style="">&nbsp; </span>роликовой сваркой (сплошной шов). Конверторная пластина приваривается к панели для обеспечения максимально возможной теплоотдачи. Боковые поверхности закрыты защитными элементами, верхняя поверхность закрыта перфорированной планкой. Боковых отверстия в каждом углу радиатора служат для различных вариантов подсоединения труб. Радиаторы Е.С.А. можно использовать как в однотрубных, так и в двухтрубных системах отопления. Разводка к радиаторам может осуществляться<span style="">&nbsp; </span>пластиковыми, черными и нержавеющими стальными и медными трубами. | u | 42.03 | USD | шт. |  |  |  | https://images.ua.prom.st/203184061_radiator-stalnoj-tip.jpg | + | 6471627 | Радиаторы Е.С.А. тип 11 (Боковое подключение) | https://prom.ua/Radiatory-stalnye-batarei | 122653601 | 13240104 | E.C.A. | Турция | https://mavok.prom.ua/p122653601-radiator-stalnoj-tip.html |  |  | - |  | Заглушка |  | Да | Тип радиатора |  | 11 | Испытательное давление | бар | 13.0 | Кронштейн |  | Да | Конструкция радиатора |  | Панельная | Кран Маевского |  | Да | Максимальное рабочее давление | бар | 10.0 | Максимальная температура теплоносителя | град. | 120.0 | Способ подключения |  | Боковое | Подключение теплоносителя |  | 1/2"
Радиатор стальной тип 11К 500х1100 с боковым подключением Е.С.А. (Турция) | ECA радиаторы, обогреватель, батарея, отопительные приборы, отопление радиатор, конвектор, нагревательный элемент, радиатор 11 тип, радиатор 22 тип, радиатор 33 тип, радиатор с боковым подключением, радиатор с нижним подключением, стальной турецкий радиатор, радиатор стальной, стальной радиатор Korado | Радиаторы 11 типа состоят из одной нагревательной панели (Р) и одной конверторной пластины (К). Панель представляет собой два профильных стальных листа изготовленных из высококачественной холоднокатаной стали, сваренной по периметру<span style="">&nbsp; </span>роликовой сваркой (сплошной шов). Конверторная пластина приваривается к панели для обеспечения максимально возможной теплоотдачи. Боковые поверхности закрыты защитными элементами, верхняя поверхность закрыта перфорированной планкой. Боковых отверстия в каждом углу радиатора служат для различных вариантов подсоединения труб. Радиаторы Е.С.А. можно использовать как в однотрубных, так и в двухтрубных системах отопления. Разводка к радиаторам может осуществляться<span style="">&nbsp; </span>пластиковыми, черными и нержавеющими стальными и медными трубами. | u | 45 | USD | шт. |  |  |  | https://images.ua.prom.st/203184380_radiator-stalnoj-tip.jpg | + | 6471627 | Радиаторы Е.С.А. тип 11 (Боковое подключение) | https://prom.ua/Radiatory-stalnye-batarei | 122654377 | 13240104 | E.C.A. | Турция | https://mavok.prom.ua/p122654377-radiator-stalnoj-tip.html |  |  | - |  | Заглушка |  | Да | Тип радиатора |  | 11 | Испытательное давление | бар | 13.0 | Кронштейн |  | Да | Конструкция радиатора |  | Панельная | Кран Маевского |  | Да | Максимальное рабочее давление | бар | 10.0 | Максимальная температура теплоносителя | град. | 120.0 | Способ подключения |  | Боковое | Подключение теплоносителя |  | 1/2"
Радиатор стальной тип 11К 500х1200 с боковым подключением Е.С.А. (Турция) | ECA радиаторы, обогреватель, батарея, отопительные приборы, отопление радиатор, конвектор, нагревательный элемент, радиатор 11 тип, радиатор 22 тип, радиатор 33 тип, радиатор с боковым подключением, радиатор с нижним подключением, стальной турецкий радиатор, радиатор стальной, стальной радиатор Korado | Радиаторы 11 типа состоят из одной нагревательной панели (Р) и одной конверторной пластины (К). Панель представляет собой два профильных стальных листа изготовленных из высококачественной холоднокатаной стали, сваренной по периметру<span style="">&nbsp; </span>роликовой сваркой (сплошной шов). Конверторная пластина приваривается к панели для обеспечения максимально возможной теплоотдачи. Боковые поверхности закрыты защитными элементами, верхняя поверхность закрыта перфорированной планкой. Боковых отверстия в каждом углу радиатора служат для различных вариантов подсоединения труб. Радиаторы Е.С.А. можно использовать как в однотрубных, так и в двухтрубных системах отопления. Разводка к радиаторам может осуществляться<span style="">&nbsp; </span>пластиковыми, черными и нержавеющими стальными и медными трубами. | u | 48.7 | USD | шт. |  |  |  | https://images.ua.prom.st/203184544_radiator-stalnoj-tip.jpg | + | 6471627 | Радиаторы Е.С.А. тип 11 (Боковое подключение) | https://prom.ua/Radiatory-stalnye-batarei | 122655157 | 13240104 | E.C.A. | Турция | https://mavok.prom.ua/p122655157-radiator-stalnoj-tip.html |  |  | - |  | Заглушка |  | Да | Тип радиатора |  | 11 | Испытательное давление | бар | 13.0 | Кронштейн |  | Да | Конструкция радиатора |  | Панельная | Кран Маевского |  | Да | Максимальное рабочее давление | бар | 10.0 | Максимальная температура теплоносителя | град. | 120.0 | Способ подключения |  | Боковое | Подключение теплоносителя |  | 1/2"
Радиатор стальной тип 11К 500х1400 с боковым подключением Е.С.А. (Турция) | ECA радиаторы, обогреватель, батарея, отопительные приборы, отопление радиатор, конвектор, нагревательный элемент, радиатор 11 тип, радиатор 22 тип, радиатор 33 тип, радиатор с боковым подключением, радиатор с нижним подключением, стальной турецкий радиатор, радиатор стальной, стальной радиатор Korado | Радиаторы 11 типа состоят из одной нагревательной панели (Р) и одной конверторной пластины (К). Панель представляет собой два профильных стальных листа изготовленных из высококачественной холоднокатаной стали, сваренной по периметру<span style="">&nbsp; </span>роликовой сваркой (сплошной шов). Конверторная пластина приваривается к панели для обеспечения максимально возможной теплоотдачи. Боковые поверхности закрыты защитными элементами, верхняя поверхность закрыта перфорированной планкой. Боковых отверстия в каждом углу радиатора служат для различных вариантов подсоединения труб. Радиаторы Е.С.А. можно использовать как в однотрубных, так и в двухтрубных системах отопления. Разводка к радиаторам может осуществляться<span style="">&nbsp; </span>пластиковыми, черными и нержавеющими стальными и медными трубами. | u | 55.35 | USD | шт. |  |  |  | https://images.ua.prom.st/203184796_radiator-stalnoj-tip.jpg | + | 6471627 | Радиаторы Е.С.А. тип 11 (Боковое подключение) | https://prom.ua/Radiatory-stalnye-batarei | 122656026 | 13240104 | E.C.A. | Турция | https://mavok.prom.ua/p122656026-radiator-stalnoj-tip.html |  |  | - |  | Заглушка |  | Да | Тип радиатора |  | 11 | Испытательное давление | бар | 13.0 | Кронштейн |  | Да | Конструкция радиатора |  | Панельная | Кран Маевского |  | Да | Максимальное рабочее давление | бар | 10.0 | Максимальная температура теплоносителя | град. | 120.0 | Способ подключения |  | Боковое | Подключение теплоносителя |  | 1/2"
Радиатор стальной тип 11К 500х1600 с боковым подключением Е.С.А. (Турция) | ECA радиаторы, обогреватель, батарея, отопительные приборы, отопление радиатор, конвектор, нагревательный элемент, радиатор 11 тип, радиатор 22 тип, радиатор 33 тип, радиатор с боковым подключением, радиатор с нижним подключением, стальной турецкий радиатор, радиатор стальной, стальной радиатор Korado | Радиаторы 11 типа состоят из одной нагревательной панели (Р) и одной конверторной пластины (К). Панель представляет собой два профильных стальных листа изготовленных из высококачественной холоднокатаной стали, сваренной по периметру<span style="">&nbsp; </span>роликовой сваркой (сплошной шов). Конверторная пластина приваривается к панели для обеспечения максимально возможной теплоотдачи. Боковые поверхности закрыты защитными элементами, верхняя поверхность закрыта перфорированной планкой. Боковых отверстия в каждом углу радиатора служат для различных вариантов подсоединения труб. Радиаторы Е.С.А. можно использовать как в однотрубных, так и в двухтрубных системах отопления. Разводка к радиаторам может осуществляться<span style="">&nbsp; </span>пластиковыми, черными и нержавеющими стальными и медными трубами. | u | 61.85 | USD | шт. |  |  |  | https://images.ua.prom.st/203185135_radiator-stalnoj-tip.jpg | + | 6471627 | Радиаторы Е.С.А. тип 11 (Боковое подключение) | https://prom.ua/Radiatory-stalnye-batarei | 122657009 | 13240104 | E.C.A. | Турция | https://mavok.prom.ua/p122657009-radiator-stalnoj-tip.html |  |  | - |  | Заглушка |  | Да | Тип радиатора |  | 11 | Испытательное давление | бар | 13.0 | Кронштейн |  | Да | Конструкция радиатора |  | Панельная | Кран Маевского |  | Да | Максимальное рабочее давление | бар | 10.0 | Максимальная температура теплоносителя | град. | 120.0 | Способ подключения |  | Боковое | Подключение теплоносителя |  | 1/2"
Радиатор стальной тип 11К 500х1800 с боковым подключением Е.С.А. (Турция) | ECA радиаторы, обогреватель, батарея, отопительные приборы, отопление радиатор, конвектор, нагревательный элемент, радиатор 11 тип, радиатор 22 тип, радиатор 33 тип, радиатор с боковым подключением, радиатор с нижним подключением, стальной турецкий радиатор, радиатор стальной, стальной радиатор Korado | Радиаторы 11 типа состоят из одной нагревательной панели (Р) и одной конверторной пластины (К). Панель представляет собой два профильных стальных листа изготовленных из высококачественной холоднокатаной стали, сваренной по периметру<span style="">&nbsp; </span>роликовой сваркой (сплошной шов). Конверторная пластина приваривается к панели для обеспечения максимально возможной теплоотдачи. Боковые поверхности закрыты защитными элементами, верхняя поверхность закрыта перфорированной планкой. Боковых отверстия в каждом углу радиатора служат для различных вариантов подсоединения труб. Радиаторы Е.С.А. можно использовать как в однотрубных, так и в двухтрубных системах отопления. Разводка к радиаторам может осуществляться<span style="">&nbsp; </span>пластиковыми, черными и нержавеющими стальными и медными трубами. | u | 68.6 | USD | шт. |  |  |  | https://images.ua.prom.st/203185435_radiator-stalnoj-tip.jpg | + | 6471627 | Радиаторы Е.С.А. тип 11 (Боковое подключение) | https://prom.ua/Radiatory-stalnye-batarei | 122659064 | 13240104 | E.C.A. | Турция | https://mavok.prom.ua/p122659064-radiator-stalnoj-tip.html |  |  | - |  | Заглушка |  | Да | Тип радиатора |  | 11 | Испытательное давление | бар | 13.0 | Кронштейн |  | Да | Конструкция радиатора |  | Панельная | Кран Маевского |  | Да | Максимальное рабочее давление | бар | 10.0 | Максимальная температура теплоносителя | град. | 120.0 | Способ подключения |  | Боковое | Подключение теплоносителя |  | 1/2"
Радиатор стальной тип 11К 500х2000 с боковым подключением Е.С.А. (Турция) | ECA радиаторы, обогреватель, батарея, отопительные приборы, отопление радиатор, конвектор, нагревательный элемент, радиатор 11 тип, радиатор 22 тип, радиатор 33 тип, радиатор с боковым подключением, радиатор с нижним подключением, стальной турецкий радиатор, радиатор стальной, стальной радиатор Korado | Радиаторы 11 типа состоят из одной нагревательной панели (Р) и одной конверторной пластины (К). Панель представляет собой два профильных стальных листа изготовленных из высококачественной холоднокатаной стали, сваренной по периметру<span style="">&nbsp; </span>роликовой сваркой (сплошной шов). Конверторная пластина приваривается к панели для обеспечения максимально возможной теплоотдачи. Боковые поверхности закрыты защитными элементами, верхняя поверхность закрыта перфорированной планкой. Боковых отверстия в каждом углу радиатора служат для различных вариантов подсоединения труб. Радиаторы Е.С.А. можно использовать как в однотрубных, так и в двухтрубных системах отопления. Разводка к радиаторам может осуществляться<span style="">&nbsp; </span>пластиковыми, черными и нержавеющими стальными и медными трубами. | u | 75.18 | USD | шт. |  |  |  | https://images.ua.prom.st/203185674_radiator-stalnoj-tip.jpg | + | 6471627 | Радиаторы Е.С.А. тип 11 (Боковое подключение) | https://prom.ua/Radiatory-stalnye-batarei | 122659648 | 13240104 | E.C.A. | Турция | https://mavok.prom.ua/p122659648-radiator-stalnoj-tip.html |  |  | - |  | Заглушка |  | Да | Тип радиатора |  | 11 | Испытательное давление | бар | 13.0 | Кронштейн |  | Да | Конструкция радиатора |  | Панельная | Кран Маевского |  | Да | Максимальное рабочее давление | бар | 10.0 | Максимальная температура теплоносителя | град. | 120.0 | Способ подключения |  | Боковое | Подключение теплоносителя |  | 1/2"
Радиатор стальной тип 22К 300х500 с боковым подключением Е.С.А. (Турция) | ECA радиаторы, обогреватель, батарея, отопительные приборы, отопление радиатор, конвектор, нагревательный элемент, радиатор 11 тип, радиатор 22 тип, радиатор 33 тип, радиатор с боковым подключением, радиатор с нижним подключением, стальной турецкий радиатор, радиатор стальной, стальной радиатор Korado | Радиаторы 22 типа состоят из двух нагревательных панелей (РР) и двух конверторных пластин (КК). Панели представляют собой два профильных стальных листа изготовленных из высококачественной холоднокатаной стали, сваренной по периметру<span style="">&nbsp; </span>роликовой сваркой (сплошной шов). Конверторные пластины приваривается к панелям для обеспечения максимально возможной теплоотдачи. Боковые поверхности закрыты защитными элементами, верхняя поверхность закрыта перфорированной планкой. Боковые отверстия в каждом углу радиатора служат для различных вариантов подсоединения труб. Радиаторы Е.С.А. можно использовать как в однотрубных, так и в двухтрубных системах отопления. Разводка к радиаторам может осуществляться<span style="">&nbsp; </span>пластиковыми, черными и нержавеющими стальными и медными трубами. | u | 31.2 | USD | шт. |  |  |  | https://images.ua.prom.st/203189960_radiator-stalnoj-tip.jpg | + | 6472357 | Радиаторы Е.С.А. тип 22 (Боковое подключение) | https://prom.ua/Radiatory-stalnye-batarei | 122661217 | 13240104 | E.C.A. | Турция | https://mavok.prom.ua/p122661217-radiator-stalnoj-tip.html |  |  | - | Топ продаж | Заглушка |  | Да | Тип радиатора |  | 22 | Испытательное давление | бар | 13.0 | Кронштейн |  | Да | Конструкция радиатора |  | Панельная | Кран Маевского |  | Да | Максимальное рабочее давление | бар | 10.0 | Максимальная температура теплоносителя | град. | 120.0 | Способ подключения |  | Боковое | Подключение теплоносителя |  | 1/2"
Радиатор стальной тип 22К 300х600 с боковым подключением Е.С.А. (Турция) | ECA радиаторы, обогреватель, батарея, отопительные приборы, отопление радиатор, конвектор, нагревательный элемент, радиатор 11 тип, радиатор 22 тип, радиатор 33 тип, радиатор с боковым подключением, радиатор с нижним подключением, стальной турецкий радиатор, радиатор стальной, стальной радиатор Korado | Радиаторы 22 типа состоят из двух нагревательных панелей (РР) и двух конверторных пластин (КК). Панели представляют собой два профильных стальных листа изготовленных из высококачественной холоднокатаной стали, сваренной по периметру<span style="">&nbsp; </span>роликовой сваркой (сплошной шов). Конверторные пластины приваривается к панелям для обеспечения максимально возможной теплоотдачи. Боковые поверхности закрыты защитными элементами, верхняя поверхность закрыта перфорированной планкой. Боковые отверстия в каждом углу радиатора служат для различных вариантов подсоединения труб. Радиаторы Е.С.А. можно использовать как в однотрубных, так и в двухтрубных системах отопления. Разводка к радиаторам может осуществляться<span style="">&nbsp; </span>пластиковыми, черными и нержавеющими стальными и медными трубами. | u | 35.73 | USD | шт. |  |  |  | https://images.ua.prom.st/203190900_radiator-stalnoj-tip.jpg | + | 6472357 | Радиаторы Е.С.А. тип 22 (Боковое подключение) | https://prom.ua/Radiatory-stalnye-batarei | 122661360 | 13240104 | E.C.A. | Турция | https://mavok.prom.ua/p122661360-radiator-stalnoj-tip.html |  |  | - |  | Заглушка |  | Да | Тип радиатора |  | 22 | Испытательное давление | бар | 13.0 | Кронштейн |  | Да | Конструкция радиатора |  | Панельная | Кран Маевского |  | Да | Максимальное рабочее давление | бар | 10.0 | Максимальная температура теплоносителя | град. | 120.0 | Способ подключения |  | Боковое | Подключение теплоносителя |  | 1/2"
Радиатор стальной тип 22К 300х800 с боковым подключением Е.С.А. (Турция) | ECA радиаторы, обогреватель, батарея, отопительные приборы, отопление радиатор, конвектор, нагревательный элемент, радиатор 11 тип, радиатор 22 тип, радиатор 33 тип, радиатор с боковым подключением, радиатор с нижним подключением, стальной турецкий радиатор, радиатор стальной, стальной радиатор Korado | Радиаторы 22 типа состоят из двух нагревательных панелей (РР) и двух конверторных пластин (КК). Панели представляют собой два профильных стальных листа изготовленных из высококачественной холоднокатаной стали, сваренной по периметру<span style="">&nbsp; </span>роликовой сваркой (сплошной шов). Конверторные пластины приваривается к панелям для обеспечения максимально возможной теплоотдачи. Боковые поверхности закрыты защитными элементами, верхняя поверхность закрыта перфорированной планкой. Боковые отверстия в каждом углу радиатора служат для различных вариантов подсоединения труб. Радиаторы Е.С.А. можно использовать как в однотрубных, так и в двухтрубных системах отопления. Разводка к радиаторам может осуществляться<span style="">&nbsp; </span>пластиковыми, черными и нержавеющими стальными и медными трубами. | u | 44.85 | USD | шт. |  |  |  | https://images.ua.prom.st/203191059_radiator-stalnoj-tip.jpg | + | 6472357 | Радиаторы Е.С.А. тип 22 (Боковое подключение) | https://prom.ua/Radiatory-stalnye-batarei | 122661395 | 13240104 | E.C.A. | Турция | https://mavok.prom.ua/p122661395-radiator-stalnoj-tip.html |  |  | - |  | Заглушка |  | Да | Тип радиатора |  | 22 | Испытательное давление | бар | 13.0 | Кронштейн |  | Да | Конструкция радиатора |  | Панельная | Кран Маевского |  | Да | Максимальное рабочее давление | бар | 10.0 | Максимальная температура теплоносителя | град. | 120.0 | Способ подключения |  | Боковое | Подключение теплоносителя |  | 1/2"
Радиатор стальной тип 22К 300х1000 с боковым подключением Е.С.А. (Турция) | ECA радиаторы, обогреватель, батарея, отопительные приборы, отопление радиатор, конвектор, нагревательный элемент, радиатор 11 тип, радиатор 22 тип, радиатор 33 тип, радиатор с боковым подключением, радиатор с нижним подключением, стальной турецкий радиатор, радиатор стальной, стальной радиатор Korado | Радиаторы 22 типа состоят из двух нагревательных панелей (РР) и двух конверторных пластин (КК). Панели представляют собой два профильных стальных листа изготовленных из высококачественной холоднокатаной стали, сваренной по периметру<span style="">&nbsp; </span>роликовой сваркой (сплошной шов). Конверторные пластины приваривается к панелям для обеспечения максимально возможной теплоотдачи. Боковые поверхности закрыты защитными элементами, верхняя поверхность закрыта перфорированной планкой. Боковые отверстия в каждом углу радиатора служат для различных вариантов подсоединения труб. Радиаторы Е.С.А. можно использовать как в однотрубных, так и в двухтрубных системах отопления. Разводка к радиаторам может осуществляться<span style="">&nbsp; </span>пластиковыми, черными и нержавеющими стальными и медными трубами. | u | 53.82 | USD | шт. |  |  |  | https://images.ua.prom.st/203191366_radiator-stalnoj-tip.jpg | + | 6472357 | Радиаторы Е.С.А. тип 22 (Боковое подключение) | https://prom.ua/Radiatory-stalnye-batarei | 122661439 | 13240104 | E.C.A. | Турция | https://mavok.prom.ua/p122661439-radiator-stalnoj-tip.html |  |  | - |  | Заглушка |  | Да | Тип радиатора |  | 22 | Испытательное давление | бар | 13.0 | Кронштейн |  | Да | Конструкция радиатора |  | Панельная | Кран Маевского |  | Да | Максимальное рабочее давление | бар | 10.0 | Максимальная температура теплоносителя | град. | 120.0 | Способ подключения |  | Боковое | Подключение теплоносителя |  | 1/2"
Радиатор стальной тип 22К 300х1200 с боковым подключением Е.С.А. (Турция) | ECA радиаторы, обогреватель, батарея, отопительные приборы, отопление радиатор, конвектор, нагревательный элемент, радиатор 11 тип, радиатор 22 тип, радиатор 33 тип, радиатор с боковым подключением, радиатор с нижним подключением, стальной турецкий радиатор, радиатор стальной, стальной радиатор Korado | Радиаторы 22 типа состоят из двух нагревательных панелей (РР) и двух конверторных пластин (КК). Панели представляют собой два профильных стальных листа изготовленных из высококачественной холоднокатаной стали, сваренной по периметру<span style="">&nbsp; </span>роликовой сваркой (сплошной шов). Конверторные пластины приваривается к панелям для обеспечения максимально возможной теплоотдачи. Боковые поверхности закрыты защитными элементами, верхняя поверхность закрыта перфорированной планкой. Боковые отверстия в каждом углу радиатора служат для различных вариантов подсоединения труб. Радиаторы Е.С.А. можно использовать как в однотрубных, так и в двухтрубных системах отопления. Разводка к радиаторам может осуществляться<span style="">&nbsp; </span>пластиковыми, черными и нержавеющими стальными и медными трубами. | u | 62.87 | USD | шт. |  |  |  | https://images.ua.prom.st/203191619_radiator-stalnoj-tip.jpg | + | 6472357 | Радиаторы Е.С.А. тип 22 (Боковое подключение) | https://prom.ua/Radiatory-stalnye-batarei | 122661465 | 13240104 | E.C.A. | Турция | https://mavok.prom.ua/p122661465-radiator-stalnoj-tip.html |  |  | - |  | Заглушка |  | Да | Тип радиатора |  | 22 | Испытательное давление | бар | 13.0 | Кронштейн |  | Да | Конструкция радиатора |  | Панельная | Кран Маевского |  | Да | Максимальное рабочее давление | бар | 10.0 | Максимальная температура теплоносителя | град. | 120.0 | Способ подключения |  | Боковое | Подключение теплоносителя |  | 1/2"
Радиатор стальной тип 22К 300х1400 с боковым подключением Е.С.А. (Турция) | ECA радиаторы, обогреватель, батарея, отопительные приборы, отопление радиатор, конвектор, нагревательный элемент, радиатор 11 тип, радиатор 22 тип, радиатор 33 тип, радиатор с боковым подключением, радиатор с нижним подключением, стальной турецкий радиатор, радиатор стальной, стальной радиатор Korado | Радиаторы 22 типа состоят из двух нагревательных панелей (РР) и двух конверторных пластин (КК). Панели представляют собой два профильных стальных листа изготовленных из высококачественной холоднокатаной стали, сваренной по периметру<span style="">&nbsp; </span>роликовой сваркой (сплошной шов). Конверторные пластины приваривается к панелям для обеспечения максимально возможной теплоотдачи. Боковые поверхности закрыты защитными элементами, верхняя поверхность закрыта перфорированной планкой. Боковые отверстия в каждом углу радиатора служат для различных вариантов подсоединения труб. Радиаторы Е.С.А. можно использовать как в однотрубных, так и в двухтрубных системах отопления. Разводка к радиаторам может осуществляться<span style="">&nbsp; </span>пластиковыми, черными и нержавеющими стальными и медными трубами. | u | 71.76 | USD | шт. |  |  |  | https://images.ua.prom.st/203192374_radiator-stalnoj-tip.jpg | + | 6472357 | Радиаторы Е.С.А. тип 22 (Боковое подключение) | https://prom.ua/Radiatory-stalnye-batarei | 122661534 | 13240104 | E.C.A. | Турция | https://mavok.prom.ua/p122661534-radiator-stalnoj-tip.html |  |  | - |  | Заглушка |  | Да | Тип радиатора |  | 22 | Испытательное давление | бар | 13.0 | Кронштейн |  | Да | Конструкция радиатора |  | Панельная | Кран Маевского |  | Да | Максимальное рабочее давление | бар | 10.0 | Максимальная температура теплоносителя | град. | 120.0 | Способ подключения |  | Боковое | Подключение теплоносителя |  | 1/2"
Радиатор стальной тип 22К 300х1600 с боковым подключением Е.С.А. (Турция) | ECA радиаторы, обогреватель, батарея, отопительные приборы, отопление радиатор, конвектор, нагревательный элемент, радиатор 11 тип, радиатор 22 тип, радиатор 33 тип, радиатор с боковым подключением, радиатор с нижним подключением, стальной турецкий радиатор, радиатор стальной, стальной радиатор Korado | Радиаторы 22 типа состоят из двух нагревательных панелей (РР) и двух конверторных пластин (КК). Панели представляют собой два профильных стальных листа изготовленных из высококачественной холоднокатаной стали, сваренной по периметру<span style="">&nbsp; </span>роликовой сваркой (сплошной шов). Конверторные пластины приваривается к панелям для обеспечения максимально возможной теплоотдачи. Боковые поверхности закрыты защитными элементами, верхняя поверхность закрыта перфорированной планкой. Боковые отверстия в каждом углу радиатора служат для различных вариантов подсоединения труб. Радиаторы Е.С.А. можно использовать как в однотрубных, так и в двухтрубных системах отопления. Разводка к радиаторам может осуществляться<span style="">&nbsp; </span>пластиковыми, черными и нержавеющими стальными и медными трубами. | u | 80.81 | USD | шт. |  |  |  | https://images.ua.prom.st/203192584_radiator-stalnoj-tip.jpg | + | 6472357 | Радиаторы Е.С.А. тип 22 (Боковое подключение) | https://prom.ua/Radiatory-stalnye-batarei | 122661559 | 13240104 | E.C.A. | Турция | https://mavok.prom.ua/p122661559-radiator-stalnoj-tip.html |  |  | - |  | Заглушка |  | Да | Тип радиатора |  | 22 | Испытательное давление | бар | 13.0 | Кронштейн |  | Да | Конструкция радиатора |  | Панельная | Кран Маевского |  | Да | Максимальное рабочее давление | бар | 10.0 | Максимальная температура теплоносителя | град. | 120.0 | Способ подключения |  | Боковое | Подключение теплоносителя |  | 1/2"
Радиатор стальной тип 22К 300х1800 с боковым подключением Е.С.А. (Турция) | ECA радиаторы, обогреватель, батарея, отопительные приборы, отопление радиатор, конвектор, нагревательный элемент, радиатор 11 тип, радиатор 22 тип, радиатор 33 тип, радиатор с боковым подключением, радиатор с нижним подключением, стальной турецкий радиатор, радиатор стальной, стальной радиатор Korado | Радиаторы 22 типа состоят из двух нагревательных панелей (РР) и двух конверторных пластин (КК). Панели представляют собой два профильных стальных листа изготовленных из высококачественной холоднокатаной стали, сваренной по периметру<span style="">&nbsp; </span>роликовой сваркой (сплошной шов). Конверторные пластины приваривается к панелям для обеспечения максимально возможной теплоотдачи. Боковые поверхности закрыты защитными элементами, верхняя поверхность закрыта перфорированной планкой. Боковые отверстия в каждом углу радиатора служат для различных вариантов подсоединения труб. Радиаторы Е.С.А. можно использовать как в однотрубных, так и в двухтрубных системах отопления. Разводка к радиаторам может осуществляться<span style="">&nbsp; </span>пластиковыми, черными и нержавеющими стальными и медными трубами. | u | 90.02 | USD | шт. |  |  |  | https://images.ua.prom.st/203192975_radiator-stalnoj-tip.jpg | + | 6472357 | Радиаторы Е.С.А. тип 22 (Боковое подключение) | https://prom.ua/Radiatory-stalnye-batarei | 122662099 | 13240104 | E.C.A. | Турция | https://mavok.prom.ua/p122662099-radiator-stalnoj-tip.html |  |  | - |  | Заглушка |  | Да | Тип радиатора |  | 22 | Испытательное давление | бар | 13.0 | Кронштейн |  | Да | Конструкция радиатора |  | Панельная | Кран Маевского |  | Да | Максимальное рабочее давление | бар | 10.0 | Максимальная температура теплоносителя | град. | 120.0 | Способ подключения |  | Боковое | Подключение теплоносителя |  | 1/2"
Радиатор стальной тип 22К 300х2000 с боковым подключением Е.С.А. (Турция) | ECA радиаторы, обогреватель, батарея, отопительные приборы, отопление радиатор, конвектор, нагревательный элемент, радиатор 11 тип, радиатор 22 тип, радиатор 33 тип, радиатор с боковым подключением, радиатор с нижним подключением, стальной турецкий радиатор, радиатор стальной, стальной радиатор Korado | Радиаторы 22 типа состоят из двух нагревательных панелей (РР) и двух конверторных пластин (КК). Панели представляют собой два профильных стальных листа изготовленных из высококачественной холоднокатаной стали, сваренной по периметру<span style="">&nbsp; </span>роликовой сваркой (сплошной шов). Конверторные пластины приваривается к панелям для обеспечения максимально возможной теплоотдачи. Боковые поверхности закрыты защитными элементами, верхняя поверхность закрыта перфорированной планкой. Боковые отверстия в каждом углу радиатора служат для различных вариантов подсоединения труб. Радиаторы Е.С.А. можно использовать как в однотрубных, так и в двухтрубных системах отопления. Разводка к радиаторам может осуществляться<span style="">&nbsp; </span>пластиковыми, черными и нержавеющими стальными и медными трубами. | u | 109 | USD | шт. |  |  |  | https://images.ua.prom.st/203193099_radiator-stalnoj-tip.jpg | + | 6472357 | Радиаторы Е.С.А. тип 22 (Боковое подключение) | https://prom.ua/Radiatory-stalnye-batarei | 122662139 | 13240104 | E.C.A. | Турция | https://mavok.prom.ua/p122662139-radiator-stalnoj-tip.html |  |  | - |  | Заглушка |  | Да | Тип радиатора |  | 22 | Испытательное давление | бар | 13.0 | Кронштейн |  | Да | Конструкция радиатора |  | Панельная | Кран Маевского |  | Да | Максимальное рабочее давление | бар | 10.0 | Максимальная температура теплоносителя | град. | 120.0 | Способ подключения |  | Боковое | Подключение теплоносителя |  | 1/2"
Радиатор стальной тип 22К 500х400 с боковым подключением Е.С.А. (Турция) | ECA радиаторы, обогреватель, батарея, отопительные приборы, отопление радиатор, конвектор, нагревательный элемент, радиатор 11 тип, радиатор 22 тип, радиатор 33 тип, радиатор с боковым подключением, радиатор с нижним подключением, стальной турецкий радиатор, радиатор стальной, стальной радиатор Korado | Радиаторы 22 типа состоят из двух нагревательных панелей (РР) и двух конверторных пластин (КК). Панели представляют собой два профильных стальных листа изготовленных из высококачественной холоднокатаной стали, сваренной по периметру<span style="">&nbsp; </span>роликовой сваркой (сплошной шов). Конверторные пластины приваривается к панелям для обеспечения максимально возможной теплоотдачи. Боковые поверхности закрыты защитными элементами, верхняя поверхность закрыта перфорированной планкой. Боковые отверстия в каждом углу радиатора служат для различных вариантов подсоединения труб. Радиаторы Е.С.А. можно использовать как в однотрубных, так и в двухтрубных системах отопления. Разводка к радиаторам может осуществляться<span style="">&nbsp; </span>пластиковыми, черными и нержавеющими стальными и медными трубами. | u | 32.37 | USD | шт. |  |  |  | https://images.ua.prom.st/203313515_radiator-stalnoj-tip.jpg | + | 6472357 | Радиаторы Е.С.А. тип 22 (Боковое подключение) | https://prom.ua/Radiatory-stalnye-batarei | 122760775 | 13240104 | E.C.A. | Турция | https://mavok.prom.ua/p122760775-radiator-stalnoj-tip.html |  |  | - |  | Заглушка |  | Да | Тип радиатора |  | 22 | Испытательное давление | бар | 13.0 | Кронштейн |  | Да | Конструкция радиатора |  | Панельная | Кран Маевского |  | Да | Максимальное рабочее давление | бар | 10.0 | Максимальная температура теплоносителя | град. | 120.0 | Способ подключения |  | Боковое | Подключение теплоносителя |  | 1/2"
Радиатор стальной тип 22К 500х500 с боковым подключением Е.С.А. (Турция) | ECA радиаторы, обогреватель, батарея, отопительные приборы, отопление радиатор, конвектор, нагревательный элемент, радиатор 11 тип, радиатор 22 тип, радиатор 33 тип, радиатор с боковым подключением, радиатор с нижним подключением, стальной турецкий радиатор, радиатор стальной, стальной радиатор Korado | Радиаторы 22 типа состоят из двух нагревательных панелей (РР) и двух конверторных пластин (КК). Панели представляют собой два профильных стальных листа изготовленных из высококачественной холоднокатаной стали, сваренной по периметру<span style="">&nbsp; </span>роликовой сваркой (сплошной шов). Конверторные пластины приваривается к панелям для обеспечения максимально возможной теплоотдачи. Боковые поверхности закрыты защитными элементами, верхняя поверхность закрыта перфорированной планкой. Боковые отверстия в каждом углу радиатора служат для различных вариантов подсоединения труб. Радиаторы Е.С.А. можно использовать как в однотрубных, так и в двухтрубных системах отопления. Разводка к радиаторам может осуществляться<span style="">&nbsp; </span>пластиковыми, черными и нержавеющими стальными и медными трубами. | u | 38.06 | USD | шт. |  |  |  | https://images.ua.prom.st/203313872_radiator-stalnoj-tip.jpg | + | 6472357 | Радиаторы Е.С.А. тип 22 (Боковое подключение) | https://prom.ua/Radiatory-stalnye-batarei | 122760798 | 13240104 | E.C.A. | Турция | https://mavok.prom.ua/p122760798-radiator-stalnoj-tip.html |  |  | - |  | Заглушка |  | Да | Тип радиатора |  | 22 | Испытательное давление | бар | 13.0 | Кронштейн |  | Да | Конструкция радиатора |  | Панельная | Кран Маевского |  | Да | Максимальное рабочее давление | бар | 10.0 | Максимальная температура теплоносителя | град. | 120.0 | Способ подключения |  | Боковое | Подключение теплоносителя |  | 1/2"
Радиатор стальной тип 22К 500х600 с боковым подключением Е.С.А. (Турция) | ECA радиаторы, обогреватель, батарея, отопительные приборы, отопление радиатор, конвектор, нагревательный элемент, радиатор 11 тип, радиатор 22 тип, радиатор 33 тип, радиатор с боковым подключением, радиатор с нижним подключением, стальной турецкий радиатор, радиатор стальной, стальной радиатор Korado | Радиаторы 22 типа состоят из двух нагревательных панелей (РР) и двух конверторных пластин (КК). Панели представляют собой два профильных стальных листа изготовленных из высококачественной холоднокатаной стали, сваренной по периметру<span style="">&nbsp; </span>роликовой сваркой (сплошной шов). Конверторные пластины приваривается к панелям для обеспечения максимально возможной теплоотдачи. Боковые поверхности закрыты защитными элементами, верхняя поверхность закрыта перфорированной планкой. Боковые отверстия в каждом углу радиатора служат для различных вариантов подсоединения труб. Радиаторы Е.С.А. можно использовать как в однотрубных, так и в двухтрубных системах отопления. Разводка к радиаторам может осуществляться<span style="">&nbsp; </span>пластиковыми, черными и нержавеющими стальными и медными трубами. | u | 43.68 | USD | шт. |  |  |  | https://images.ua.prom.st/203314505_radiator-stalnoj-tip.jpg | + | 6472357 | Радиаторы Е.С.А. тип 22 (Боковое подключение) | https://prom.ua/Radiatory-stalnye-batarei | 122760841 | 13240104 | E.C.A. | Турция | https://mavok.prom.ua/p122760841-radiator-stalnoj-tip.html |  |  | - |  | Заглушка |  | Да | Тип радиатора |  | 22 | Испытательное давление | бар | 13.0 | Кронштейн |  | Да | Конструкция радиатора |  | Панельная | Кран Маевского |  | Да | Максимальное рабочее давление | бар | 10.0 | Максимальная температура теплоносителя | град. | 120.0 | Способ подключения |  | Боковое | Подключение теплоносителя |  | 1/2"
Радиатор стальной тип 22К 500х700 с боковым подключением Е.С.А. (Турция) | ECA радиаторы, обогреватель, батарея, отопительные приборы, отопление радиатор, конвектор, нагревательный элемент, радиатор 11 тип, радиатор 22 тип, радиатор 33 тип, радиатор с боковым подключением, радиатор с нижним подключением, стальной турецкий радиатор, радиатор стальной, стальной радиатор Korado | Радиаторы 22 типа состоят из двух нагревательных панелей (РР) и двух конверторных пластин (КК). Панели представляют собой два профильных стальных листа изготовленных из высококачественной холоднокатаной стали, сваренной по периметру<span style="">&nbsp; </span>роликовой сваркой (сплошной шов). Конверторные пластины приваривается к панелям для обеспечения максимально возможной теплоотдачи. Боковые поверхности закрыты защитными элементами, верхняя поверхность закрыта перфорированной планкой. Боковые отверстия в каждом углу радиатора служат для различных вариантов подсоединения труб. Радиаторы Е.С.А. можно использовать как в однотрубных, так и в двухтрубных системах отопления. Разводка к радиаторам может осуществляться<span style="">&nbsp; </span>пластиковыми, черными и нержавеющими стальными и медными трубами. | u | 49.14 | USD | шт. |  |  |  | https://images.ua.prom.st/203316354_radiator-stalnoj-tip.jpg | + | 6472357 | Радиаторы Е.С.А. тип 22 (Боковое подключение) | https://prom.ua/Radiatory-stalnye-batarei | 122762218 | 13240104 | E.C.A. | Турция | https://mavok.prom.ua/p122762218-radiator-stalnoj-tip.html |  |  | - |  | Заглушка |  | Да | Тип радиатора |  | 22 | Испытательное давление | бар | 13.0 | Кронштейн |  | Да | Конструкция радиатора |  | Панельная | Кран Маевского |  | Да | Максимальное рабочее давление | бар | 10.0 | Максимальная температура теплоносителя | град. | 120.0 | Способ подключения |  | Боковое | Подключение теплоносителя |  | 1/2"
Радиатор стальной тип 22К 500х800 с боковым подключением Е.С.А. (Турция) | ECA радиаторы, обогреватель, батарея, отопительные приборы, отопление радиатор, конвектор, нагревательный элемент, радиатор 11 тип, радиатор 22 тип, радиатор 33 тип, радиатор с боковым подключением, радиатор с нижним подключением, стальной турецкий радиатор, радиатор стальной, стальной радиатор Korado | Радиаторы 22 типа состоят из двух нагревательных панелей (РР) и двух конверторных пластин (КК). Панели представляют собой два профильных стальных листа изготовленных из высококачественной холоднокатаной стали, сваренной по периметру<span style="">&nbsp; </span>роликовой сваркой (сплошной шов). Конверторные пластины приваривается к панелям для обеспечения максимально возможной теплоотдачи. Боковые поверхности закрыты защитными элементами, верхняя поверхность закрыта перфорированной планкой. Боковые отверстия в каждом углу радиатора служат для различных вариантов подсоединения труб. Радиаторы Е.С.А. можно использовать как в однотрубных, так и в двухтрубных системах отопления. Разводка к радиаторам может осуществляться<span style="">&nbsp; </span>пластиковыми, черными и нержавеющими стальными и медными трубами. | u | 54.99 | USD | шт. |  |  |  | https://images.ua.prom.st/203316627_radiator-stalnoj-tip.jpg | + | 6472357 | Радиаторы Е.С.А. тип 22 (Боковое подключение) | https://prom.ua/Radiatory-stalnye-batarei | 122765048 | 13240104 | E.C.A. | Турция | https://mavok.prom.ua/p122765048-radiator-stalnoj-tip.html |  |  | - |  | Заглушка |  | Да | Тип радиатора |  | 22 | Испытательное давление | бар | 13.0 | Кронштейн |  | Да | Конструкция радиатора |  | Панельная | Кран Маевского |  | Да | Максимальное рабочее давление | бар | 10.0 | Максимальная температура теплоносителя | град. | 120.0 | Способ подключения |  | Боковое | Подключение теплоносителя |  | 1/2"
Радиатор стальной тип 22К 500х900 с боковым подключением Е.С.А. (Турция) | ECA радиаторы, обогреватель, батарея, отопительные приборы, отопление радиатор, конвектор, нагревательный элемент, радиатор 11 тип, радиатор 22 тип, радиатор 33 тип, радиатор с боковым подключением, радиатор с нижним подключением, стальной турецкий радиатор, радиатор стальной, стальной радиатор Korado | Радиаторы 22 типа состоят из двух нагревательных панелей (РР) и двух конверторных пластин (КК). Панели представляют собой два профильных стальных листа изготовленных из высококачественной холоднокатаной стали, сваренной по периметру<span style="">&nbsp; </span>роликовой сваркой (сплошной шов). Конверторные пластины приваривается к панелям для обеспечения максимально возможной теплоотдачи. Боковые поверхности закрыты защитными элементами, верхняя поверхность закрыта перфорированной планкой. Боковые отверстия в каждом углу радиатора служат для различных вариантов подсоединения труб. Радиаторы Е.С.А. можно использовать как в однотрубных, так и в двухтрубных системах отопления. Разводка к радиаторам может осуществляться<span style="">&nbsp; </span>пластиковыми, черными и нержавеющими стальными и медными трубами. | u | 60.69 | USD | шт. |  |  |  | https://images.ua.prom.st/203317041_radiator-stalnoj-tip.jpg | + | 6472357 | Радиаторы Е.С.А. тип 22 (Боковое подключение) | https://prom.ua/Radiatory-stalnye-batarei | 122766818 | 13240104 | E.C.A. | Турция | https://mavok.prom.ua/p122766818-radiator-stalnoj-tip.html |  |  | - |  | Заглушка |  | Да | Тип радиатора |  | 22 | Испытательное давление | бар | 13.0 | Кронштейн |  | Да | Конструкция радиатора |  | Панельная | Кран Маевского |  | Да | Максимальное рабочее давление | бар | 10.0 | Максимальная температура теплоносителя | град. | 120.0 | Способ подключения |  | Боковое | Подключение теплоносителя |  | 1/2"
Радиатор стальной тип 22К 500х1000 с боковым подключением Е.С.А. (Турция) | ECA радиаторы, обогреватель, батарея, отопительные приборы, отопление радиатор, конвектор, нагревательный элемент, радиатор 11 тип, радиатор 22 тип, радиатор 33 тип, радиатор с боковым подключением, радиатор с нижним подключением, стальной турецкий радиатор, радиатор стальной, стальной радиатор Korado | Радиаторы 22 типа состоят из двух нагревательных панелей (РР) и двух конверторных пластин (КК). Панели представляют собой два профильных стальных листа изготовленных из высококачественной холоднокатаной стали, сваренной по периметру<span style="">&nbsp; </span>роликовой сваркой (сплошной шов). Конверторные пластины приваривается к панелям для обеспечения максимально возможной теплоотдачи. Боковые поверхности закрыты защитными элементами, верхняя поверхность закрыта перфорированной планкой. Боковые отверстия в каждом углу радиатора служат для различных вариантов подсоединения труб. Радиаторы Е.С.А. можно использовать как в однотрубных, так и в двухтрубных системах отопления. Разводка к радиаторам может осуществляться<span style="">&nbsp; </span>пластиковыми, черными и нержавеющими стальными и медными трубами. | u | 66.3 | USD | шт. |  |  |  | https://images.ua.prom.st/203317256_radiator-stalnoj-tip.jpg | + | 6472357 | Радиаторы Е.С.А. тип 22 (Боковое подключение) | https://prom.ua/Radiatory-stalnye-batarei | 122768342 | 13240104 | E.C.A. | Турция | https://mavok.prom.ua/p122768342-radiator-stalnoj-tip.html |  |  | - |  | Заглушка |  | Да | Тип радиатора |  | 22 | Испытательное давление | бар | 13.0 | Кронштейн |  | Да | Конструкция радиатора |  | Панельная | Кран Маевского |  | Да | Максимальное рабочее давление | бар | 10.0 | Максимальная температура теплоносителя | град. | 120.0 | Способ подключения |  | Боковое | Подключение теплоносителя |  | 1/2"
Радиатор стальной тип 22К 500х1100 с боковым подключением Е.С.А. (Турция) | ECA радиаторы, обогреватель, батарея, отопительные приборы, отопление радиатор, конвектор, нагревательный элемент, радиатор 11 тип, радиатор 22 тип, радиатор 33 тип, радиатор с боковым подключением, радиатор с нижним подключением, стальной турецкий радиатор, радиатор стальной, стальной радиатор Korado | Радиаторы 22 типа состоят из двух нагревательных панелей (РР) и двух конверторных пластин (КК). Панели представляют собой два профильных стальных листа изготовленных из высококачественной холоднокатаной стали, сваренной по периметру<span style="">&nbsp; </span>роликовой сваркой (сплошной шов). Конверторные пластины приваривается к панелям для обеспечения максимально возможной теплоотдачи. Боковые поверхности закрыты защитными элементами, верхняя поверхность закрыта перфорированной планкой. Боковые отверстия в каждом углу радиатора служат для различных вариантов подсоединения труб. Радиаторы Е.С.А. можно использовать как в однотрубных, так и в двухтрубных системах отопления. Разводка к радиаторам может осуществляться<span style="">&nbsp; </span>пластиковыми, черными и нержавеющими стальными и медными трубами. | u | 71.76 | USD | шт. |  |  |  | https://images.ua.prom.st/203317674_radiator-stalnoj-tip.jpg | + | 6472357 | Радиаторы Е.С.А. тип 22 (Боковое подключение) | https://prom.ua/Radiatory-stalnye-batarei | 122768476 | 13240104 | E.C.A. | Турция | https://mavok.prom.ua/p122768476-radiator-stalnoj-tip.html |  |  | - |  | Заглушка |  | Да | Тип радиатора |  | 22 | Испытательное давление | бар | 13.0 | Кронштейн |  | Да | Конструкция радиатора |  | Панельная | Кран Маевского |  | Да | Максимальное рабочее давление | бар | 10.0 | Максимальная температура теплоносителя | град. | 120.0 | Способ подключения |  | Боковое | Подключение теплоносителя |  | 1/2"
Радиатор стальной тип 22К 500х1200 с боковым подключением Е.С.А. (Турция) | ECA радиаторы, обогреватель, батарея, отопительные приборы, отопление радиатор, конвектор, нагревательный элемент, радиатор 11 тип, радиатор 22 тип, радиатор 33 тип, радиатор с боковым подключением, радиатор с нижним подключением, стальной турецкий радиатор, радиатор стальной, стальной радиатор Korado | Радиаторы 22 типа состоят из двух нагревательных панелей (РР) и двух конверторных пластин (КК). Панели представляют собой два профильных стальных листа изготовленных из высококачественной холоднокатаной стали, сваренной по периметру<span style="">&nbsp; </span>роликовой сваркой (сплошной шов). Конверторные пластины приваривается к панелям для обеспечения максимально возможной теплоотдачи. Боковые поверхности закрыты защитными элементами, верхняя поверхность закрыта перфорированной планкой. Боковые отверстия в каждом углу радиатора служат для различных вариантов подсоединения труб. Радиаторы Е.С.А. можно использовать как в однотрубных, так и в двухтрубных системах отопления. Разводка к радиаторам может осуществляться<span style="">&nbsp; </span>пластиковыми, черными и нержавеющими стальными и медными трубами. | u | 77.61 | USD | шт. |  |  |  | https://images.ua.prom.st/203317892_radiator-stalnoj-tip.jpg | + | 6472357 | Радиаторы Е.С.А. тип 22 (Боковое подключение) | https://prom.ua/Radiatory-stalnye-batarei | 122768505 | 13240104 | E.C.A. | Турция | https://mavok.prom.ua/p122768505-radiator-stalnoj-tip.html |  |  | - |  | Заглушка |  | Да | Тип радиатора |  | 22 | Испытательное давление | бар | 13.0 | Кронштейн |  | Да | Конструкция радиатора |  | Панельная | Кран Маевского |  | Да | Максимальное рабочее давление | бар | 10.0 | Максимальная температура теплоносителя | град. | 120.0 | Способ подключения |  | Боковое | Подключение теплоносителя |  | 1/2"
Радиатор стальной тип 22К 500х1300 с боковым подключением Е.С.А. (Турция) | ECA радиаторы, обогреватель, батарея, отопительные приборы, отопление радиатор, конвектор, нагревательный элемент, радиатор 11 тип, радиатор 22 тип, радиатор 33 тип, радиатор с боковым подключением, радиатор с нижним подключением, стальной турецкий радиатор, радиатор стальной, стальной радиатор Korado | Радиаторы 22 типа состоят из двух нагревательных панелей (РР) и двух конверторных пластин (КК). Панели представляют собой два профильных стальных листа изготовленных из высококачественной холоднокатаной стали, сваренной по периметру<span style="">&nbsp; </span>роликовой сваркой (сплошной шов). Конверторные пластины приваривается к панелям для обеспечения максимально возможной теплоотдачи. Боковые поверхности закрыты защитными элементами, верхняя поверхность закрыта перфорированной планкой. Боковые отверстия в каждом углу радиатора служат для различных вариантов подсоединения труб. Радиаторы Е.С.А. можно использовать как в однотрубных, так и в двухтрубных системах отопления. Разводка к радиаторам может осуществляться<span style="">&nbsp; </span>пластиковыми, черными и нержавеющими стальными и медными трубами. | u | 83.31 | USD | шт. |  |  |  | https://images.ua.prom.st/203318187_radiator-stalnoj-tip.jpg | + | 6472357 | Радиаторы Е.С.А. тип 22 (Боковое подключение) | https://prom.ua/Radiatory-stalnye-batarei | 122768549 | 13240104 | E.C.A. | Турция | https://mavok.prom.ua/p122768549-radiator-stalnoj-tip.html |  |  | - |  | Заглушка |  | Да | Тип радиатора |  | 22 | Испытательное давление | бар | 13.0 | Кронштейн |  | Да | Конструкция радиатора |  | Панельная | Кран Маевского |  | Да | Максимальное рабочее давление | бар | 10.0 | Максимальная температура теплоносителя | град. | 120.0 | Способ подключения |  | Боковое | Подключение теплоносителя |  | 1/2"
Радиатор стальной тип 22К 500х1400 с боковым подключением Е.С.А. (Турция) | ECA радиаторы, обогреватель, батарея, отопительные приборы, отопление радиатор, конвектор, нагревательный элемент, радиатор 11 тип, радиатор 22 тип, радиатор 33 тип, радиатор с боковым подключением, радиатор с нижним подключением, стальной турецкий радиатор, радиатор стальной, стальной радиатор Korado | Радиаторы 22 типа состоят из двух нагревательных панелей (РР) и двух конверторных пластин (КК). Панели представляют собой два профильных стальных листа изготовленных из высококачественной холоднокатаной стали, сваренной по периметру<span style="">&nbsp; </span>роликовой сваркой (сплошной шов). Конверторные пластины приваривается к панелям для обеспечения максимально возможной теплоотдачи. Боковые поверхности закрыты защитными элементами, верхняя поверхность закрыта перфорированной планкой. Боковые отверстия в каждом углу радиатора служат для различных вариантов подсоединения труб. Радиаторы Е.С.А. можно использовать как в однотрубных, так и в двухтрубных системах отопления. Разводка к радиаторам может осуществляться<span style="">&nbsp; </span>пластиковыми, черными и нержавеющими стальными и медными трубами. | u | 88.92 | USD | шт. |  |  |  | https://images.ua.prom.st/203318302_radiator-stalnoj-tip.jpg | + | 6472357 | Радиаторы Е.С.А. тип 22 (Боковое подключение) | https://prom.ua/Radiatory-stalnye-batarei | 122768667 | 13240104 | E.C.A. | Турция | https://mavok.prom.ua/p122768667-radiator-stalnoj-tip.html |  |  | - |  | Заглушка |  | Да | Тип радиатора |  | 22 | Испытательное давление | бар | 13.0 | Кронштейн |  | Да | Конструкция радиатора |  | Панельная | Кран Маевского |  | Да | Максимальное рабочее давление | бар | 10.0 | Максимальная температура теплоносителя | град. | 120.0 | Способ подключения |  | Боковое | Подключение теплоносителя |  | 1/2"
Радиатор стальной тип 22К 500х1600 с боковым подключением Е.С.А. (Турция) | ECA радиаторы, обогреватель, батарея, отопительные приборы, отопление радиатор, конвектор, нагревательный элемент, радиатор 11 тип, радиатор 22 тип, радиатор 33 тип, радиатор с боковым подключением, радиатор с нижним подключением, стальной турецкий радиатор, радиатор стальной, стальной радиатор Korado | Радиаторы 22 типа состоят из двух нагревательных панелей (РР) и двух конверторных пластин (КК). Панели представляют собой два профильных стальных листа изготовленных из высококачественной холоднокатаной стали, сваренной по периметру<span style="">&nbsp; </span>роликовой сваркой (сплошной шов). Конверторные пластины приваривается к панелям для обеспечения максимально возможной теплоотдачи. Боковые поверхности закрыты защитными элементами, верхняя поверхность закрыта перфорированной планкой. Боковые отверстия в каждом углу радиатора служат для различных вариантов подсоединения труб. Радиаторы Е.С.А. можно использовать как в однотрубных, так и в двухтрубных системах отопления. Разводка к радиаторам может осуществляться<span style="">&nbsp; </span>пластиковыми, черными и нержавеющими стальными и медными трубами. | u | 100.31 | USD | шт. |  |  |  | https://images.ua.prom.st/203318495_radiator-stalnoj-tip.jpg | + | 6472357 | Радиаторы Е.С.А. тип 22 (Боковое подключение) | https://prom.ua/Radiatory-stalnye-batarei | 122768726 | 13240104 | E.C.A. | Турция | https://mavok.prom.ua/p122768726-radiator-stalnoj-tip.html |  |  | - |  | Заглушка |  | Да | Тип радиатора |  | 22 | Испытательное давление | бар | 13.0 | Кронштейн |  | Да | Конструкция радиатора |  | Панельная | Кран Маевского |  | Да | Максимальное рабочее давление | бар | 10.0 | Максимальная температура теплоносителя | град. | 120.0 | Способ подключения |  | Боковое | Подключение теплоносителя |  | 1/2"
Радиатор стальной тип 22К 500х1800 с боковым подключением Е.С.А. (Турция) | ECA радиаторы, обогреватель, батарея, отопительные приборы, отопление радиатор, конвектор, нагревательный элемент, радиатор 11 тип, радиатор 22 тип, радиатор 33 тип, радиатор с боковым подключением, радиатор с нижним подключением, стальной турецкий радиатор, радиатор стальной, стальной радиатор Korado | Радиаторы 22 типа состоят из двух нагревательных панелей (РР) и двух конверторных пластин (КК). Панели представляют собой два профильных стальных листа изготовленных из высококачественной холоднокатаной стали, сваренной по периметру<span style="">&nbsp; </span>роликовой сваркой (сплошной шов). Конверторные пластины приваривается к панелям для обеспечения максимально возможной теплоотдачи. Боковые поверхности закрыты защитными элементами, верхняя поверхность закрыта перфорированной планкой. Боковые отверстия в каждом углу радиатора служат для различных вариантов подсоединения труб. Радиаторы Е.С.А. можно использовать как в однотрубных, так и в двухтрубных системах отопления. Разводка к радиаторам может осуществляться<span style="">&nbsp; </span>пластиковыми, черными и нержавеющими стальными и медными трубами. | u | 111.54 | USD | шт. |  |  |  | https://images.ua.prom.st/203318801_radiator-stalnoj-tip.jpg | + | 6472357 | Радиаторы Е.С.А. тип 22 (Боковое подключение) | https://prom.ua/Radiatory-stalnye-batarei | 122768743 | 13240104 | E.C.A. | Турция | https://mavok.prom.ua/p122768743-radiator-stalnoj-tip.html |  |  | - |  | Заглушка |  | Да | Тип радиатора |  | 22 | Испытательное давление | бар | 13.0 | Кронштейн |  | Да | Конструкция радиатора |  | Панельная | Кран Маевского |  | Да | Максимальное рабочее давление | бар | 10.0 | Максимальная температура теплоносителя | град. | 120.0 | Способ подключения |  | Боковое | Подключение теплоносителя |  | 1/2"
Радиатор стальной тип 22К 500х2000 с боковым подключением Е.С.А. (Турция) | ECA радиаторы, обогреватель, батарея, отопительные приборы, отопление радиатор, конвектор, нагревательный элемент, радиатор 11 тип, радиатор 22 тип, радиатор 33 тип, радиатор с боковым подключением, радиатор с нижним подключением, стальной турецкий радиатор, радиатор стальной, стальной радиатор Korado | Радиаторы 22 типа состоят из двух нагревательных панелей (РР) и двух конверторных пластин (КК). Панели представляют собой два профильных стальных листа изготовленных из высококачественной холоднокатаной стали, сваренной по периметру<span style="">&nbsp; </span>роликовой сваркой (сплошной шов). Конверторные пластины приваривается к панелям для обеспечения максимально возможной теплоотдачи. Боковые поверхности закрыты защитными элементами, верхняя поверхность закрыта перфорированной планкой. Боковые отверстия в каждом углу радиатора служат для различных вариантов подсоединения труб. Радиаторы Е.С.А. можно использовать как в однотрубных, так и в двухтрубных системах отопления. Разводка к радиаторам может осуществляться<span style="">&nbsp; </span>пластиковыми, черными и нержавеющими стальными и медными трубами. | u | 122.93 | USD | шт. |  |  |  | https://images.ua.prom.st/203319616_radiator-stalnoj-tip.jpg | + | 6472357 | Радиаторы Е.С.А. тип 22 (Боковое подключение) | https://prom.ua/Radiatory-stalnye-batarei | 122768771 | 13240104 | E.C.A. | Турция | https://mavok.prom.ua/p122768771-radiator-stalnoj-tip.html |  |  | - |  | Заглушка |  | Да | Тип радиатора |  | 22 | Испытательное давление | бар | 13.0 | Кронштейн |  | Да | Конструкция радиатора |  | Панельная | Кран Маевского |  | Да | Максимальное рабочее давление | бар | 10.0 | Максимальная температура теплоносителя | град. | 120.0 | Способ подключения |  | Боковое | Подключение теплоносителя |  | 1/2"
Радиатор стальной тип 22К 600х400 с боковым подключением Е.С.А. (Турция) | ECA радиаторы, обогреватель, батарея, отопительные приборы, отопление радиатор, конвектор, нагревательный элемент, радиатор 11 тип, радиатор 22 тип, радиатор 33 тип, радиатор с боковым подключением, радиатор с нижним подключением, стальной турецкий радиатор, радиатор стальной, стальной радиатор Korado | Радиаторы 22 типа состоят из двух нагревательных панелей (РР) и двух конверторных пластин (КК). Панели представляют собой два профильных стальных листа изготовленных из высококачественной холоднокатаной стали, сваренной по периметру<span style="">&nbsp; </span>роликовой сваркой (сплошной шов). Конверторные пластины приваривается к панелям для обеспечения максимально возможной теплоотдачи. Боковые поверхности закрыты защитными элементами, верхняя поверхность закрыта перфорированной планкой. Боковые отверстия в каждом углу радиатора служат для различных вариантов подсоединения труб. Радиаторы Е.С.А. можно использовать как в однотрубных, так и в двухтрубных системах отопления. Разводка к радиаторам может осуществляться<span style="">&nbsp; </span>пластиковыми, черными и нержавеющими стальными и медными трубами. | u | 34.87 | USD | шт. |  |  |  | https://images.ua.prom.st/203320065_radiator-stalnoj-tip.jpg | + | 6472357 | Радиаторы Е.С.А. тип 22 (Боковое подключение) | https://prom.ua/Radiatory-stalnye-batarei | 122768792 | 13240104 | E.C.A. | Турция | https://mavok.prom.ua/p122768792-radiator-stalnoj-tip.html |  |  | - |  | Заглушка |  | Да | Тип радиатора |  | 22 | Испытательное давление | бар | 13.0 | Кронштейн |  | Да | Конструкция радиатора |  | Панельная | Кран Маевского |  | Да | Максимальное рабочее давление | бар | 10.0 | Максимальная температура теплоносителя | град. | 120.0 | Способ подключения |  | Боковое | Подключение теплоносителя |  | 1/2"
Радиатор стальной тип 22К 600х500 с боковым подключением Е.С.А. (Турция) | ECA радиаторы, обогреватель, батарея, отопительные приборы, отопление радиатор, конвектор, нагревательный элемент, радиатор 11 тип, радиатор 22 тип, радиатор 33 тип, радиатор с боковым подключением, радиатор с нижним подключением, стальной турецкий радиатор, радиатор стальной, стальной радиатор Korado | Радиаторы 22 типа состоят из двух нагревательных панелей (РР) и двух конверторных пластин (КК). Панели представляют собой два профильных стальных листа изготовленных из высококачественной холоднокатаной стали, сваренной по периметру<span style="">&nbsp; </span>роликовой сваркой (сплошной шов). Конверторные пластины приваривается к панелям для обеспечения максимально возможной теплоотдачи. Боковые поверхности закрыты защитными элементами, верхняя поверхность закрыта перфорированной планкой. Боковые отверстия в каждом углу радиатора служат для различных вариантов подсоединения труб. Радиаторы Е.С.А. можно использовать как в однотрубных, так и в двухтрубных системах отопления. Разводка к радиаторам может осуществляться<span style="">&nbsp; </span>пластиковыми, черными и нержавеющими стальными и медными трубами. | u | 41.03 | USD | шт. |  |  |  | https://images.ua.prom.st/203320376_radiator-stalnoj-tip.jpg | + | 6472357 | Радиаторы Е.С.А. тип 22 (Боковое подключение) | https://prom.ua/Radiatory-stalnye-batarei | 122768815 | 13240104 | E.C.A. | Турция | https://mavok.prom.ua/p122768815-radiator-stalnoj-tip.html |  |  | - |  | Заглушка |  | Да | Тип радиатора |  | 22 | Испытательное давление | бар | 13.0 | Кронштейн |  | Да | Конструкция радиатора |  | Панельная | Кран Маевского |  | Да | Максимальное рабочее давление | бар | 10.0 | Максимальная температура теплоносителя | град. | 120.0 | Способ подключения |  | Боковое | Подключение теплоносителя |  | 1/2"
Радиатор стальной тип 22К 600х600 с боковым подключением Е.С.А. (Турция) | ECA радиаторы, обогреватель, батарея, отопительные приборы, отопление радиатор, конвектор, нагревательный элемент, радиатор 11 тип, радиатор 22 тип, радиатор 33 тип, радиатор с боковым подключением, радиатор с нижним подключением, стальной турецкий радиатор, радиатор стальной, стальной радиатор Korado | Радиаторы 22 типа состоят из двух нагревательных панелей (РР) и двух конверторных пластин (КК). Панели представляют собой два профильных стальных листа изготовленных из высококачественной холоднокатаной стали, сваренной по периметру<span style="">&nbsp; </span>роликовой сваркой (сплошной шов). Конверторные пластины приваривается к панелям для обеспечения максимально возможной теплоотдачи. Боковые поверхности закрыты защитными элементами, верхняя поверхность закрыта перфорированной планкой. Боковые отверстия в каждом углу радиатора служат для различных вариантов подсоединения труб. Радиаторы Е.С.А. можно использовать как в однотрубных, так и в двухтрубных системах отопления. Разводка к радиаторам может осуществляться<span style="">&nbsp; </span>пластиковыми, черными и нержавеющими стальными и медными трубами. | u | 47.19 | USD | шт. |  |  |  | https://images.ua.prom.st/203320505_radiator-stalnoj-tip.jpg | + | 6472357 | Радиаторы Е.С.А. тип 22 (Боковое подключение) | https://prom.ua/Radiatory-stalnye-batarei | 122768833 | 13240104 | E.C.A. | Турция | https://mavok.prom.ua/p122768833-radiator-stalnoj-tip.html |  |  | - |  | Заглушка |  | Да | Тип радиатора |  | 22 | Испытательное давление | бар | 13.0 | Кронштейн |  | Да | Конструкция радиатора |  | Панельная | Кран Маевского |  | Да | Максимальное рабочее давление | бар | 10.0 | Максимальная температура теплоносителя | град. | 120.0 | Способ подключения |  | Боковое | Подключение теплоносителя |  | 1/2"
Радиатор стальной тип 22К 600х700 с боковым подключением Е.С.А. (Турция) | ECA радиаторы, обогреватель, батарея, отопительные приборы, отопление радиатор, конвектор, нагревательный элемент, радиатор 11 тип, радиатор 22 тип, радиатор 33 тип, радиатор с боковым подключением, радиатор с нижним подключением, стальной турецкий радиатор, радиатор стальной, стальной радиатор Korado | Радиаторы 22 типа состоят из двух нагревательных панелей (РР) и двух конверторных пластин (КК). Панели представляют собой два профильных стальных листа изготовленных из высококачественной холоднокатаной стали, сваренной по периметру<span style="">&nbsp; </span>роликовой сваркой (сплошной шов). Конверторные пластины приваривается к панелям для обеспечения максимально возможной теплоотдачи. Боковые поверхности закрыты защитными элементами, верхняя поверхность закрыта перфорированной планкой. Боковые отверстия в каждом углу радиатора служат для различных вариантов подсоединения труб. Радиаторы Е.С.А. можно использовать как в однотрубных, так и в двухтрубных системах отопления. Разводка к радиаторам может осуществляться<span style="">&nbsp; </span>пластиковыми, черными и нержавеющими стальными и медными трубами. | u | 53.43 | USD | шт. |  |  |  | https://images.ua.prom.st/203321043_radiator-stalnoj-tip.jpg | + | 6472357 | Радиаторы Е.С.А. тип 22 (Боковое подключение) | https://prom.ua/Radiatory-stalnye-batarei | 122768861 | 13240104 | E.C.A. | Турция | https://mavok.prom.ua/p122768861-radiator-stalnoj-tip.html |  |  | - |  | Заглушка |  | Да | Тип радиатора |  | 22 | Испытательное давление | бар | 13.0 | Кронштейн |  | Да | Конструкция радиатора |  | Панельная | Кран Маевского |  | Да | Максимальное рабочее давление | бар | 10.0 | Максимальная температура теплоносителя | град. | 120.0 | Способ подключения |  | Боковое | Подключение теплоносителя |  | 1/2"
Радиатор стальной тип 22К 600х800 с боковым подключением Е.С.А. (Турция) | ECA радиаторы, обогреватель, батарея, отопительные приборы, отопление радиатор, конвектор, нагревательный элемент, радиатор 11 тип, радиатор 22 тип, радиатор 33 тип, радиатор с боковым подключением, радиатор с нижним подключением, стальной турецкий радиатор, радиатор стальной, стальной радиатор Korado | Радиаторы 22 типа состоят из двух нагревательных панелей (РР) и двух конверторных пластин (КК). Панели представляют собой два профильных стальных листа изготовленных из высококачественной холоднокатаной стали, сваренной по периметру<span style="">&nbsp; </span>роликовой сваркой (сплошной шов). Конверторные пластины приваривается к панелям для обеспечения максимально возможной теплоотдачи. Боковые поверхности закрыты защитными элементами, верхняя поверхность закрыта перфорированной планкой. Боковые отверстия в каждом углу радиатора служат для различных вариантов подсоединения труб. Радиаторы Е.С.А. можно использовать как в однотрубных, так и в двухтрубных системах отопления. Разводка к радиаторам может осуществляться<span style="">&nbsp; </span>пластиковыми, черными и нержавеющими стальными и медными трубами. | u | 59.6 | USD | шт. |  |  |  | https://images.ua.prom.st/203322496_radiator-stalnoj-tip.jpg | + | 6472357 | Радиаторы Е.С.А. тип 22 (Боковое подключение) | https://prom.ua/Radiatory-stalnye-batarei | 122768919 | 13240104 | E.C.A. | Турция | https://mavok.prom.ua/p122768919-radiator-stalnoj-tip.html |  |  | - |  | Заглушка |  | Да | Тип радиатора |  | 22 | Испытательное давление | бар | 13.0 | Кронштейн |  | Да | Конструкция радиатора |  | Панельная | Кран Маевского |  | Да | Максимальное рабочее давление | бар | 10.0 | Максимальная температура теплоносителя | град. | 120.0 | Способ подключения |  | Боковое | Подключение теплоносителя |  | 1/2"
Радиатор стальной тип 22К 600х900 с боковым подключением Е.С.А. (Турция) | ECA радиаторы, обогреватель, батарея, отопительные приборы, отопление радиатор, конвектор, нагревательный элемент, радиатор 11 тип, радиатор 22 тип, радиатор 33 тип, радиатор с боковым подключением, радиатор с нижним подключением, стальной турецкий радиатор, радиатор стальной, стальной радиатор Korado | Радиаторы 22 типа состоят из двух нагревательных панелей (РР) и двух конверторных пластин (КК). Панели представляют собой два профильных стальных листа изготовленных из высококачественной холоднокатаной стали, сваренной по периметру<span style="">&nbsp; </span>роликовой сваркой (сплошной шов). Конверторные пластины приваривается к панелям для обеспечения максимально возможной теплоотдачи. Боковые поверхности закрыты защитными элементами, верхняя поверхность закрыта перфорированной планкой. Боковые отверстия в каждом углу радиатора служат для различных вариантов подсоединения труб. Радиаторы Е.С.А. можно использовать как в однотрубных, так и в двухтрубных системах отопления. Разводка к радиаторам может осуществляться<span style="">&nbsp; </span>пластиковыми, черными и нержавеющими стальными и медными трубами. | u | 65.52 | USD | шт. |  |  |  | https://images.ua.prom.st/203322579_radiator-stalnoj-tip.jpg | + | 6472357 | Радиаторы Е.С.А. тип 22 (Боковое подключение) | https://prom.ua/Radiatory-stalnye-batarei | 122768937 | 13240104 | E.C.A. | Турция | https://mavok.prom.ua/p122768937-radiator-stalnoj-tip.html |  |  | - |  | Заглушка |  | Да | Тип радиатора |  | 22 | Испытательное давление | бар | 13.0 | Кронштейн |  | Да | Конструкция радиатора |  | Панельная | Кран Маевского |  | Да | Максимальное рабочее давление | бар | 10.0 | Максимальная температура теплоносителя | град. | 120.0 | Способ подключения |  | Боковое | Подключение теплоносителя |  | 1/2"
Радиатор стальной тип 22К 600х1000 с боковым подключением Е.С.А. (Турция) | ECA радиаторы, обогреватель, батарея, отопительные приборы, отопление радиатор, конвектор, нагревательный элемент, радиатор 11 тип, радиатор 22 тип, радиатор 33 тип, радиатор с боковым подключением, радиатор с нижним подключением, стальной турецкий радиатор, радиатор стальной, стальной радиатор Korado | Радиаторы 22 типа состоят из двух нагревательных панелей (РР) и двух конверторных пластин (КК). Панели представляют собой два профильных стальных листа изготовленных из высококачественной холоднокатаной стали, сваренной по периметру<span style="">&nbsp; </span>роликовой сваркой (сплошной шов). Конверторные пластины приваривается к панелям для обеспечения максимально возможной теплоотдачи. Боковые поверхности закрыты защитными элементами, верхняя поверхность закрыта перфорированной планкой. Боковые отверстия в каждом углу радиатора служат для различных вариантов подсоединения труб. Радиаторы Е.С.А. можно использовать как в однотрубных, так и в двухтрубных системах отопления. Разводка к радиаторам может осуществляться<span style="">&nbsp; </span>пластиковыми, черными и нержавеющими стальными и медными трубами. | u | 71.76 | USD | шт. |  |  |  | https://images.ua.prom.st/203322877_radiator-stalnoj-tip.jpg | + | 6472357 | Радиаторы Е.С.А. тип 22 (Боковое подключение) | https://prom.ua/Radiatory-stalnye-batarei | 122768960 | 13240104 | E.C.A. | Турция | https://mavok.prom.ua/p122768960-radiator-stalnoj-tip.html |  |  | - |  | Заглушка |  | Да | Тип радиатора |  | 22 | Испытательное давление | бар | 13.0 | Кронштейн |  | Да | Конструкция радиатора |  | Панельная | Кран Маевского |  | Да | Максимальное рабочее давление | бар | 10.0 | Максимальная температура теплоносителя | град. | 120.0 | Способ подключения |  | Боковое | Подключение теплоносителя |  | 1/2"
Радиатор стальной тип 22К 600х1100 с боковым подключением Е.С.А. (Турция) | ECA радиаторы, обогреватель, батарея, отопительные приборы, отопление радиатор, конвектор, нагревательный элемент, радиатор 11 тип, радиатор 22 тип, радиатор 33 тип, радиатор с боковым подключением, радиатор с нижним подключением, стальной турецкий радиатор, радиатор стальной, стальной радиатор Korado | Радиаторы 22 типа состоят из двух нагревательных панелей (РР) и двух конверторных пластин (КК). Панели представляют собой два профильных стальных листа изготовленных из высококачественной холоднокатаной стали, сваренной по периметру<span style="">&nbsp; </span>роликовой сваркой (сплошной шов). Конверторные пластины приваривается к панелям для обеспечения максимально возможной теплоотдачи. Боковые поверхности закрыты защитными элементами, верхняя поверхность закрыта перфорированной планкой. Боковые отверстия в каждом углу радиатора служат для различных вариантов подсоединения труб. Радиаторы Е.С.А. можно использовать как в однотрубных, так и в двухтрубных системах отопления. Разводка к радиаторам может осуществляться<span style="">&nbsp; </span>пластиковыми, черными и нержавеющими стальными и медными трубами. | u | 78 | USD | шт. |  |  |  | https://images.ua.prom.st/203323182_radiator-stalnoj-tip.jpg | + | 6472357 | Радиаторы Е.С.А. тип 22 (Боковое подключение) | https://prom.ua/Radiatory-stalnye-batarei | 122768976 | 13240104 | E.C.A. | Турция | https://mavok.prom.ua/p122768976-radiator-stalnoj-tip.html |  |  | - |  | Заглушка |  | Да | Тип радиатора |  | 22 | Испытательное давление | бар | 13.0 | Кронштейн |  | Да | Конструкция радиатора |  | Панельная | Кран Маевского |  | Да | Максимальное рабочее давление | бар | 10.0 | Максимальная температура теплоносителя | град. | 120.0 | Способ подключения |  | Боковое | Подключение теплоносителя |  | 1/2"
Радиатор стальной тип 22К 600х1200 с боковым подключением Е.С.А. (Турция) | ECA радиаторы, обогреватель, батарея, отопительные приборы, отопление радиатор, конвектор, нагревательный элемент, радиатор 11 тип, радиатор 22 тип, радиатор 33 тип, радиатор с боковым подключением, радиатор с нижним подключением, стальной турецкий радиатор, радиатор стальной, стальной радиатор Korado | Радиаторы 22 типа состоят из двух нагревательных панелей (РР) и двух конверторных пластин (КК). Панели представляют собой два профильных стальных листа изготовленных из высококачественной холоднокатаной стали, сваренной по периметру<span style="">&nbsp; </span>роликовой сваркой (сплошной шов). Конверторные пластины приваривается к панелям для обеспечения максимально возможной теплоотдачи. Боковые поверхности закрыты защитными элементами, верхняя поверхность закрыта перфорированной планкой. Боковые отверстия в каждом углу радиатора служат для различных вариантов подсоединения труб. Радиаторы Е.С.А. можно использовать как в однотрубных, так и в двухтрубных системах отопления. Разводка к радиаторам может осуществляться<span style="">&nbsp; </span>пластиковыми, черными и нержавеющими стальными и медными трубами. | u | 84.24 | USD | шт. |  |  |  | https://images.ua.prom.st/203323751_radiator-stalnoj-tip.jpg | + | 6472357 | Радиаторы Е.С.А. тип 22 (Боковое подключение) | https://prom.ua/Radiatory-stalnye-batarei | 122769511 | 13240104 | E.C.A. | Турция | https://mavok.prom.ua/p122769511-radiator-stalnoj-tip.html |  |  | - |  | Заглушка |  | Да | Тип радиатора |  | 22 | Испытательное давление | бар | 13.0 | Кронштейн |  | Да | Конструкция радиатора |  | Панельная | Кран Маевского |  | Да | Максимальное рабочее давление | бар | 10.0 | Максимальная температура теплоносителя | град. | 120.0 | Способ подключения |  | Боковое | Подключение теплоносителя |  | 1/2"
Радиатор стальной тип 22К 600х1400 с боковым подключением Е.С.А. (Турция) | ECA радиаторы, обогреватель, батарея, отопительные приборы, отопление радиатор, конвектор, нагревательный элемент, радиатор 11 тип, радиатор 22 тип, радиатор 33 тип, радиатор с боковым подключением, радиатор с нижним подключением, стальной турецкий радиатор, радиатор стальной, стальной радиатор Korado | Радиаторы 22 типа состоят из двух нагревательных панелей (РР) и двух конверторных пластин (КК). Панели представляют собой два профильных стальных листа изготовленных из высококачественной холоднокатаной стали, сваренной по периметру<span style="">&nbsp; </span>роликовой сваркой (сплошной шов). Конверторные пластины приваривается к панелям для обеспечения максимально возможной теплоотдачи. Боковые поверхности закрыты защитными элементами, верхняя поверхность закрыта перфорированной планкой. Боковые отверстия в каждом углу радиатора служат для различных вариантов подсоединения труб. Радиаторы Е.С.А. можно использовать как в однотрубных, так и в двухтрубных системах отопления. Разводка к радиаторам может осуществляться<span style="">&nbsp; </span>пластиковыми, черными и нержавеющими стальными и медными трубами. | u | 96.64 | USD | шт. |  |  |  | https://images.ua.prom.st/203324179_radiator-stalnoj-tip.jpg | + | 6472357 | Радиаторы Е.С.А. тип 22 (Боковое подключение) | https://prom.ua/Radiatory-stalnye-batarei | 122770090 | 13240104 | E.C.A. | Турция | https://mavok.prom.ua/p122770090-radiator-stalnoj-tip.html |  |  | - |  | Заглушка |  | Да | Тип радиатора |  | 22 | Испытательное давление | бар | 13.0 | Кронштейн |  | Да | Конструкция радиатора |  | Панельная | Кран Маевского |  | Да | Максимальное рабочее давление | бар | 10.0 | Максимальная температура теплоносителя | град. | 120.0 | Способ подключения |  | Боковое | Подключение теплоносителя |  | 1/2"
Радиатор стальной тип 22К 600х1600 с боковым подключением Е.С.А. (Турция) | ECA радиаторы, обогреватель, батарея, отопительные приборы, отопление радиатор, конвектор, нагревательный элемент, радиатор 11 тип, радиатор 22 тип, радиатор 33 тип, радиатор с боковым подключением, радиатор с нижним подключением, стальной турецкий радиатор, радиатор стальной, стальной радиатор Korado | Радиаторы 22 типа состоят из двух нагревательных панелей (РР) и двух конверторных пластин (КК). Панели представляют собой два профильных стальных листа изготовленных из высококачественной холоднокатаной стали, сваренной по периметру<span style="">&nbsp; </span>роликовой сваркой (сплошной шов). Конверторные пластины приваривается к панелям для обеспечения максимально возможной теплоотдачи. Боковые поверхности закрыты защитными элементами, верхняя поверхность закрыта перфорированной планкой. Боковые отверстия в каждом углу радиатора служат для различных вариантов подсоединения труб. Радиаторы Е.С.А. можно использовать как в однотрубных, так и в двухтрубных системах отопления. Разводка к радиаторам может осуществляться<span style="">&nbsp; </span>пластиковыми, черными и нержавеющими стальными и медными трубами. | u | 109.05 | USD | шт. |  |  |  | https://images.ua.prom.st/203324605_radiator-stalnoj-tip.jpg | + | 6472357 | Радиаторы Е.С.А. тип 22 (Боковое подключение) | https://prom.ua/Radiatory-stalnye-batarei | 122770337 | 13240104 | E.C.A. | Турция | https://mavok.prom.ua/p122770337-radiator-stalnoj-tip.html |  |  | - |  | Заглушка |  | Да | Тип радиатора |  | 22 | Испытательное давление | бар | 13.0 | Кронштейн |  | Да | Конструкция радиатора |  | Панельная | Кран Маевского |  | Да | Максимальное рабочее давление | бар | 10.0 | Максимальная температура теплоносителя | град. | 120.0 | Способ подключения |  | Боковое | Подключение теплоносителя |  | 1/2"
Радиатор стальной тип 22К 600х1800 с боковым подключением Е.С.А. (Турция) | ECA радиаторы, обогреватель, батарея, отопительные приборы, отопление радиатор, конвектор, нагревательный элемент, радиатор 11 тип, радиатор 22 тип, радиатор 33 тип, радиатор с боковым подключением, радиатор с нижним подключением, стальной турецкий радиатор, радиатор стальной, стальной радиатор Korado | Радиаторы 22 типа состоят из двух нагревательных панелей (РР) и двух конверторных пластин (КК). Панели представляют собой два профильных стальных листа изготовленных из высококачественной холоднокатаной стали, сваренной по периметру<span style="">&nbsp; </span>роликовой сваркой (сплошной шов). Конверторные пластины приваривается к панелям для обеспечения максимально возможной теплоотдачи. Боковые поверхности закрыты защитными элементами, верхняя поверхность закрыта перфорированной планкой. Боковые отверстия в каждом углу радиатора служат для различных вариантов подсоединения труб. Радиаторы Е.С.А. можно использовать как в однотрубных, так и в двухтрубных системах отопления. Разводка к радиаторам может осуществляться<span style="">&nbsp; </span>пластиковыми, черными и нержавеющими стальными и медными трубами. | u | 121.37 | USD | шт. |  |  |  | https://images.ua.prom.st/203325319_radiator-stalnoj-tip.jpg | + | 6472357 | Радиаторы Е.С.А. тип 22 (Боковое подключение) | https://prom.ua/Radiatory-stalnye-batarei | 122770366 | 13240104 | E.C.A. | Турция | https://mavok.prom.ua/p122770366-radiator-stalnoj-tip.html |  |  | - |  | Заглушка |  | Да | Тип радиатора |  | 22 | Испытательное давление | бар | 13.0 | Кронштейн |  | Да | Конструкция радиатора |  | Панельная | Кран Маевского |  | Да | Максимальное рабочее давление | бар | 10.0 | Максимальная температура теплоносителя | град. | 120.0 | Способ подключения |  | Боковое | Подключение теплоносителя |  | 1/2"
Радиатор стальной тип 22К 600х2000 с боковым подключением Е.С.А. (Турция) | ECA радиаторы, обогреватель, батарея, отопительные приборы, отопление радиатор, конвектор, нагревательный элемент, радиатор 11 тип, радиатор 22 тип, радиатор 33 тип, радиатор с боковым подключением, радиатор с нижним подключением, стальной турецкий радиатор, радиатор стальной, стальной радиатор Korado | Радиаторы 22 типа состоят из двух нагревательных панелей (РР) и двух конверторных пластин (КК). Панели представляют собой два профильных стальных листа изготовленных из высококачественной холоднокатаной стали, сваренной по периметру<span style="">&nbsp; </span>роликовой сваркой (сплошной шов). Конверторные пластины приваривается к панелям для обеспечения максимально возможной теплоотдачи. Боковые поверхности закрыты защитными элементами, верхняя поверхность закрыта перфорированной планкой. Боковые отверстия в каждом углу радиатора служат для различных вариантов подсоединения труб. Радиаторы Е.С.А. можно использовать как в однотрубных, так и в двухтрубных системах отопления. Разводка к радиаторам может осуществляться<span style="">&nbsp; </span>пластиковыми, черными и нержавеющими стальными и медными трубами. | u | 133.7 | USD | шт. |  |  |  | https://images.ua.prom.st/203325669_radiator-stalnoj-tip.jpg | + | 6472357 | Радиаторы Е.С.А. тип 22 (Боковое подключение) | https://prom.ua/Radiatory-stalnye-batarei | 122770391 | 13240104 | E.C.A. | Турция | https://mavok.prom.ua/p122770391-radiator-stalnoj-tip.html |  |  | - |  | Заглушка |  | Да | Тип радиатора |  | 22 | Испытательное давление | бар | 13.0 | Кронштейн |  | Да | Конструкция радиатора |  | Панельная | Кран Маевского |  | Да | Максимальное рабочее давление | бар | 10.0 | Максимальная температура теплоносителя | град. | 120.0 | Способ подключения |  | Боковое | Подключение теплоносителя |  | 1/2"
Радиатор стальной тип 33К 500х400 с боковым подключением Е.С.А. (Турция) | ECA радиаторы, обогреватель, батарея, отопительные приборы, отопление радиатор, конвектор, нагревательный элемент, радиатор 11 тип, радиатор 22 тип, радиатор 33 тип, радиатор с боковым подключением, радиатор с нижним подключением, стальной турецкий радиатор, радиатор стальной, стальной радиатор Korado | Радиаторы 33 типа состоят из трех нагревательных панелей (РРР) и трех конверторных пластин (ККК). Панель представляет собой два профильных стальных листа изготовленных из высококачественной холоднокатаной стали, сваренной по периметру<span style="">&nbsp; </span>роликовой сваркой (сплошной шов). Конверторная пластина приваривается к панелям для обеспечения максимально возможной теплоотдачи. Боковые поверхности закрыты защитными элементами, верхняя поверхность закрыта перфорированной планкой. Четыре боковых отверстия в каждом углу радиатора служат для различных вариантов подсоединения труб. Радиаторы Е.С.А. можно использовать как в однотрубных, так и в двухтрубных системах отопления. Разводка к радиаторам может осуществляться<span style="">&nbsp; </span>пластиковыми, черными и нержавеющими стальными и медными трубами. | u | 51.8 | USD | шт. |  |  |  | https://images.ua.prom.st/203327299_radiator-stalnoj-tip.jpg | + | 6474208 | Радиаторы Е.С.А. тип 33 (Боковое подключение) | https://prom.ua/Radiatory-stalnye-batarei | 122771113 | 13240104 | E.C.A. | Турция | https://mavok.prom.ua/p122771113-radiator-stalnoj-tip.html |  |  | - | Топ продаж | Заглушка |  | Да | Тип радиатора |  | 33 | Испытательное давление | бар | 13.0 | Кронштейн |  | Да | Конструкция радиатора |  | Панельная | Кран Маевского |  | Да | Максимальное рабочее давление | бар | 10.0 | Максимальная температура теплоносителя | град. | 120.0 | Способ подключения |  | Боковое | Подключение теплоносителя |  | 1/2"
Радиатор стальной тип 33К 500х500 с боковым подключением Е.С.А. (Турция) | ECA радиаторы, обогреватель, батарея, отопительные приборы, отопление радиатор, конвектор, нагревательный элемент, радиатор 11 тип, радиатор 22 тип, радиатор 33 тип, радиатор с боковым подключением, радиатор с нижним подключением, стальной турецкий радиатор, радиатор стальной, стальной радиатор Korado | Радиаторы 33 типа состоят из трех нагревательных панелей (РРР) и трех конверторных пластин (ККК). Панель представляет собой два профильных стальных листа изготовленных из высококачественной холоднокатаной стали, сваренной по периметру<span style="">&nbsp; </span>роликовой сваркой (сплошной шов). Конверторная пластина приваривается к панелям для обеспечения максимально возможной теплоотдачи. Боковые поверхности закрыты защитными элементами, верхняя поверхность закрыта перфорированной планкой. Четыре боковых отверстия в каждом углу радиатора служат для различных вариантов подсоединения труб. Радиаторы Е.С.А. можно использовать как в однотрубных, так и в двухтрубных системах отопления. Разводка к радиаторам может осуществляться<span style="">&nbsp; </span>пластиковыми, черными и нержавеющими стальными и медными трубами. | u | 60.84 | USD | шт. |  |  |  | https://images.ua.prom.st/203328491_radiator-stalnoj-tip.jpg | + | 6474208 | Радиаторы Е.С.А. тип 33 (Боковое подключение) | https://prom.ua/Radiatory-stalnye-batarei | 122771174 | 13240104 | E.C.A. | Турция | https://mavok.prom.ua/p122771174-radiator-stalnoj-tip.html |  |  | - |  | Заглушка |  | Да | Тип радиатора |  | 33 | Испытательное давление | бар | 13.0 | Кронштейн |  | Да | Конструкция радиатора |  | Панельная | Кран Маевского |  | Да | Максимальное рабочее давление | бар | 10.0 | Максимальная температура теплоносителя | град. | 120.0 | Способ подключения |  | Боковое | Подключение теплоносителя |  | 1/2"
Радиатор стальной тип 33К 500х600 с боковым подключением Е.С.А. (Турция) | ECA радиаторы, обогреватель, батарея, отопительные приборы, отопление радиатор, конвектор, нагревательный элемент, радиатор 11 тип, радиатор 22 тип, радиатор 33 тип, радиатор с боковым подключением, радиатор с нижним подключением, стальной турецкий радиатор, радиатор стальной, стальной радиатор Korado | Радиаторы 33 типа состоят из трех нагревательных панелей (РРР) и трех конверторных пластин (ККК). Панель представляет собой два профильных стальных листа изготовленных из высококачественной холоднокатаной стали, сваренной по периметру<span style="">&nbsp; </span>роликовой сваркой (сплошной шов). Конверторная пластина приваривается к панелям для обеспечения максимально возможной теплоотдачи. Боковые поверхности закрыты защитными элементами, верхняя поверхность закрыта перфорированной планкой. Четыре боковых отверстия в каждом углу радиатора служат для различных вариантов подсоединения труб. Радиаторы Е.С.А. можно использовать как в однотрубных, так и в двухтрубных системах отопления. Разводка к радиаторам может осуществляться<span style="">&nbsp; </span>пластиковыми, черными и нержавеющими стальными и медными трубами. | u | 69.89 | USD | шт. |  |  |  | https://images.ua.prom.st/203331744_radiator-stalnoj-tip.jpg | + | 6474208 | Радиаторы Е.С.А. тип 33 (Боковое подключение) | https://prom.ua/Radiatory-stalnye-batarei | 122771372 | 13240104 | E.C.A. | Турция | https://mavok.prom.ua/p122771372-radiator-stalnoj-tip.html |  |  | - |  | Заглушка |  | Да | Тип радиатора |  | 33 | Испытательное давление | бар | 13.0 | Кронштейн |  | Да | Конструкция радиатора |  | Панельная | Кран Маевского |  | Да | Максимальное рабочее давление | бар | 10.0 | Максимальная температура теплоносителя | град. | 120.0 | Способ подключения |  | Боковое | Подключение теплоносителя |  | 1/2"
Радиатор стальной тип 33К 500х700 с боковым подключением Е.С.А. (Турция) | ECA радиаторы, обогреватель, батарея, отопительные приборы, отопление радиатор, конвектор, нагревательный элемент, радиатор 11 тип, радиатор 22 тип, радиатор 33 тип, радиатор с боковым подключением, радиатор с нижним подключением, стальной турецкий радиатор, радиатор стальной, стальной радиатор Korado | Радиаторы 33 типа состоят из трех нагревательных панелей (РРР) и трех конверторных пластин (ККК). Панель представляет собой два профильных стальных листа изготовленных из высококачественной холоднокатаной стали, сваренной по периметру<span style="">&nbsp; </span>роликовой сваркой (сплошной шов). Конверторная пластина приваривается к панелям для обеспечения максимально возможной теплоотдачи. Боковые поверхности закрыты защитными элементами, верхняя поверхность закрыта перфорированной планкой. Четыре боковых отверстия в каждом углу радиатора служат для различных вариантов подсоединения труб. Радиаторы Е.С.А. можно использовать как в однотрубных, так и в двухтрубных системах отопления. Разводка к радиаторам может осуществляться<span style="">&nbsp; </span>пластиковыми, черными и нержавеющими стальными и медными трубами. | u | 78.78 | USD | шт. |  |  |  | https://images.ua.prom.st/203332057_radiator-stalnoj-tip.jpg | + | 6474208 | Радиаторы Е.С.А. тип 33 (Боковое подключение) | https://prom.ua/Radiatory-stalnye-batarei | 122771390 | 13240104 | E.C.A. | Турция | https://mavok.prom.ua/p122771390-radiator-stalnoj-tip.html |  |  | - |  | Заглушка |  | Да | Тип радиатора |  | 33 | Испытательное давление | бар | 13.0 | Кронштейн |  | Да | Конструкция радиатора |  | Панельная | Кран Маевского |  | Да | Максимальное рабочее давление | бар | 10.0 | Максимальная температура теплоносителя | град. | 120.0 | Способ подключения |  | Боковое | Подключение теплоносителя |  | 1/2"
Радиатор стальной тип 33К 500х800 с боковым подключением Е.С.А. (Турция) | ECA радиаторы, обогреватель, батарея, отопительные приборы, отопление радиатор, конвектор, нагревательный элемент, радиатор 11 тип, радиатор 22 тип, радиатор 33 тип, радиатор с боковым подключением, радиатор с нижним подключением, стальной турецкий радиатор, радиатор стальной, стальной радиатор Korado | Радиаторы 33 типа состоят из трех нагревательных панелей (РРР) и трех конверторных пластин (ККК). Панель представляет собой два профильных стальных листа изготовленных из высококачественной холоднокатаной стали, сваренной по периметру<span style="">&nbsp; </span>роликовой сваркой (сплошной шов). Конверторная пластина приваривается к панелям для обеспечения максимально возможной теплоотдачи. Боковые поверхности закрыты защитными элементами, верхняя поверхность закрыта перфорированной планкой. Четыре боковых отверстия в каждом углу радиатора служат для различных вариантов подсоединения труб. Радиаторы Е.С.А. можно использовать как в однотрубных, так и в двухтрубных системах отопления. Разводка к радиаторам может осуществляться<span style="">&nbsp; </span>пластиковыми, черными и нержавеющими стальными и медными трубами. | u | 87.99 | USD | шт. |  |  |  | https://images.ua.prom.st/203332680_radiator-stalnoj-tip.jpg | + | 6474208 | Радиаторы Е.С.А. тип 33 (Боковое подключение) | https://prom.ua/Radiatory-stalnye-batarei | 122771587 | 13240104 | E.C.A. | Турция | https://mavok.prom.ua/p122771587-radiator-stalnoj-tip.html |  |  | - |  | Заглушка |  | Да | Тип радиатора |  | 33 | Испытательное давление | бар | 13.0 | Кронштейн |  | Да | Конструкция радиатора |  | Панельная | Кран Маевского |  | Да | Максимальное рабочее давление | бар | 10.0 | Максимальная температура теплоносителя | град. | 120.0 | Способ подключения |  | Боковое | Подключение теплоносителя |  | 1/2"
Радиатор стальной тип 33К 500х900 с боковым подключением Е.С.А. (Турция) | ECA радиаторы, обогреватель, батарея, отопительные приборы, отопление радиатор, конвектор, нагревательный элемент, радиатор 11 тип, радиатор 22 тип, радиатор 33 тип, радиатор с боковым подключением, радиатор с нижним подключением, стальной турецкий радиатор, радиатор стальной, стальной радиатор Korado | Радиаторы 33 типа состоят из трех нагревательных панелей (РРР) и трех конверторных пластин (ККК). Панель представляет собой два профильных стальных листа изготовленных из высококачественной холоднокатаной стали, сваренной по периметру<span style="">&nbsp; </span>роликовой сваркой (сплошной шов). Конверторная пластина приваривается к панелям для обеспечения максимально возможной теплоотдачи. Боковые поверхности закрыты защитными элементами, верхняя поверхность закрыта перфорированной планкой. Четыре боковых отверстия в каждом углу радиатора служат для различных вариантов подсоединения труб. Радиаторы Е.С.А. можно использовать как в однотрубных, так и в двухтрубных системах отопления. Разводка к радиаторам может осуществляться<span style="">&nbsp; </span>пластиковыми, черными и нержавеющими стальными и медными трубами. | u | 97.11 | USD | шт. |  |  |  | https://images.ua.prom.st/203333267_radiator-stalnoj-tip.jpg | + | 6474208 | Радиаторы Е.С.А. тип 33 (Боковое подключение) | https://prom.ua/Radiatory-stalnye-batarei | 122771672 | 13240104 | E.C.A. | Турция | https://mavok.prom.ua/p122771672-radiator-stalnoj-tip.html |  |  | - |  | Заглушка |  | Да | Тип радиатора |  | 33 | Испытательное давление | бар | 13.0 | Кронштейн |  | Да | Конструкция радиатора |  | Панельная | Кран Маевского |  | Да | Максимальное рабочее давление | бар | 10.0 | Максимальная температура теплоносителя | град. | 120.0 | Способ подключения |  | Боковое | Подключение теплоносителя |  | 1/2"
Радиатор стальной тип 33К 500х1000 с боковым подключением Е.С.А. (Турция) | ECA радиаторы, обогреватель, батарея, отопительные приборы, отопление радиатор, конвектор, нагревательный элемент, радиатор 11 тип, радиатор 22 тип, радиатор 33 тип, радиатор с боковым подключением, радиатор с нижним подключением, стальной турецкий радиатор, радиатор стальной, стальной радиатор Korado | Радиаторы 33 типа состоят из трех нагревательных панелей (РРР) и трех конверторных пластин (ККК). Панель представляет собой два профильных стальных листа изготовленных из высококачественной холоднокатаной стали, сваренной по периметру<span style="">&nbsp; </span>роликовой сваркой (сплошной шов). Конверторная пластина приваривается к панелям для обеспечения максимально возможной теплоотдачи. Боковые поверхности закрыты защитными элементами, верхняя поверхность закрыта перфорированной планкой. Четыре боковых отверстия в каждом углу радиатора служат для различных вариантов подсоединения труб. Радиаторы Е.С.А. можно использовать как в однотрубных, так и в двухтрубных системах отопления. Разводка к радиаторам может осуществляться<span style="">&nbsp; </span>пластиковыми, черными и нержавеющими стальными и медными трубами. | u | 110.76 | USD | шт. |  |  |  | https://images.ua.prom.st/203333926_radiator-stalnoj-tip.jpg | + | 6474208 | Радиаторы Е.С.А. тип 33 (Боковое подключение) | https://prom.ua/Radiatory-stalnye-batarei | 122771698 | 13240104 | E.C.A. | Турция | https://mavok.prom.ua/p122771698-radiator-stalnoj-tip.html |  |  | - |  | Заглушка |  | Да | Тип радиатора |  | 33 | Испытательное давление | бар | 13.0 | Кронштейн |  | Да | Конструкция радиатора |  | Панельная | Кран Маевского |  | Да | Максимальное рабочее давление | бар | 10.0 | Максимальная температура теплоносителя | град. | 120.0 | Способ подключения |  | Боковое | Подключение теплоносителя |  | 1/2"
Радиатор стальной тип 33К 500х1200 с боковым подключением Е.С.А. (Турция) | ECA радиаторы, обогреватель, батарея, отопительные приборы, отопление радиатор, конвектор, нагревательный элемент, радиатор 11 тип, радиатор 22 тип, радиатор 33 тип, радиатор с боковым подключением, радиатор с нижним подключением, стальной турецкий радиатор, радиатор стальной, стальной радиатор Korado | Радиаторы 33 типа состоят из трех нагревательных панелей (РРР) и трех конверторных пластин (ККК). Панель представляет собой два профильных стальных листа изготовленных из высококачественной холоднокатаной стали, сваренной по периметру<span style="">&nbsp; </span>роликовой сваркой (сплошной шов). Конверторная пластина приваривается к панелям для обеспечения максимально возможной теплоотдачи. Боковые поверхности закрыты защитными элементами, верхняя поверхность закрыта перфорированной планкой. Четыре боковых отверстия в каждом углу радиатора служат для различных вариантов подсоединения труб. Радиаторы Е.С.А. можно использовать как в однотрубных, так и в двухтрубных системах отопления. Разводка к радиаторам может осуществляться<span style="">&nbsp; </span>пластиковыми, черными и нержавеющими стальными и медными трубами. | u | 124.02 | USD | шт. |  |  |  | https://images.ua.prom.st/203334634_radiator-stalnoj-tip.jpg | + | 6474208 | Радиаторы Е.С.А. тип 33 (Боковое подключение) | https://prom.ua/Radiatory-stalnye-batarei | 122771736 | 13240104 | E.C.A. | Турция | https://mavok.prom.ua/p122771736-radiator-stalnoj-tip.html |  |  | - |  | Заглушка |  | Да | Тип радиатора |  | 33 | Испытательное давление | бар | 13.0 | Кронштейн |  | Да | Конструкция радиатора |  | Панельная | Кран Маевского |  | Да | Максимальное рабочее давление | бар | 10.0 | Максимальная температура теплоносителя | град. | 120.0 | Способ подключения |  | Боковое | Подключение теплоносителя |  | 1/2"
Радиатор стальной тип 33К 500х1400 с боковым подключением Е.С.А. (Турция) | ECA радиаторы, обогреватель, батарея, отопительные приборы, отопление радиатор, конвектор, нагревательный элемент, радиатор 11 тип, радиатор 22 тип, радиатор 33 тип, радиатор с боковым подключением, радиатор с нижним подключением, стальной турецкий радиатор, радиатор стальной, стальной радиатор Korado | Радиаторы 33 типа состоят из трех нагревательных панелей (РРР) и трех конверторных пластин (ККК). Панель представляет собой два профильных стальных листа изготовленных из высококачественной холоднокатаной стали, сваренной по периметру<span style="">&nbsp; </span>роликовой сваркой (сплошной шов). Конверторная пластина приваривается к панелям для обеспечения максимально возможной теплоотдачи. Боковые поверхности закрыты защитными элементами, верхняя поверхность закрыта перфорированной планкой. Четыре боковых отверстия в каждом углу радиатора служат для различных вариантов подсоединения труб. Радиаторы Е.С.А. можно использовать как в однотрубных, так и в двухтрубных системах отопления. Разводка к радиаторам может осуществляться<span style="">&nbsp; </span>пластиковыми, черными и нержавеющими стальными и медными трубами. | u | 142.43 | USD | шт. |  |  |  | https://images.ua.prom.st/203334780_radiator-stalnoj-tip.jpg | + | 6474208 | Радиаторы Е.С.А. тип 33 (Боковое подключение) | https://prom.ua/Radiatory-stalnye-batarei | 122772365 | 13240104 | E.C.A. | Турция | https://mavok.prom.ua/p122772365-radiator-stalnoj-tip.html |  |  | - |  | Заглушка |  | Да | Тип радиатора |  | 33 | Испытательное давление | бар | 13.0 | Кронштейн |  | Да | Конструкция радиатора |  | Панельная | Кран Маевского |  | Да | Максимальное рабочее давление | бар | 10.0 | Максимальная температура теплоносителя | град. | 120.0 | Способ подключения |  | Боковое | Подключение теплоносителя |  | 1/2"
Радиатор стальной тип 33К 500х1600 с боковым подключением Е.С.А. (Турция) | ECA радиаторы, обогреватель, батарея, отопительные приборы, отопление радиатор, конвектор, нагревательный элемент, радиатор 11 тип, радиатор 22 тип, радиатор 33 тип, радиатор с боковым подключением, радиатор с нижним подключением, стальной турецкий радиатор, радиатор стальной, стальной радиатор Korado | Радиаторы 33 типа состоят из трех нагревательных панелей (РРР) и трех конверторных пластин (ККК). Панель представляет собой два профильных стальных листа изготовленных из высококачественной холоднокатаной стали, сваренной по периметру<span style="">&nbsp; </span>роликовой сваркой (сплошной шов). Конверторная пластина приваривается к панелям для обеспечения максимально возможной теплоотдачи. Боковые поверхности закрыты защитными элементами, верхняя поверхность закрыта перфорированной планкой. Четыре боковых отверстия в каждом углу радиатора служат для различных вариантов подсоединения труб. Радиаторы Е.С.А. можно использовать как в однотрубных, так и в двухтрубных системах отопления. Разводка к радиаторам может осуществляться<span style="">&nbsp; </span>пластиковыми, черными и нержавеющими стальными и медными трубами. | u | 159.99 | USD | шт. |  |  |  | https://images.ua.prom.st/203335401_radiator-stalnoj-tip.jpg | + | 6474208 | Радиаторы Е.С.А. тип 33 (Боковое подключение) | https://prom.ua/Radiatory-stalnye-batarei | 122772736 | 13240104 | E.C.A. | Турция | https://mavok.prom.ua/p122772736-radiator-stalnoj-tip.html |  |  | - |  | Заглушка |  | Да | Тип радиатора |  | 33 | Испытательное давление | бар | 13.0 | Кронштейн |  | Да | Конструкция радиатора |  | Панельная | Кран Маевского |  | Да | Максимальное рабочее давление | бар | 10.0 | Максимальная температура теплоносителя | град. | 120.0 | Способ подключения |  | Боковое | Подключение теплоносителя |  | 1/2"
Радиатор стальной тип 11VК 500х400 с нижним подключением Е.С.А. (Турция) | ECA радиаторы, обогреватель, батарея, отопительные приборы, отопление радиатор, конвектор, нагревательный элемент, радиатор 11 тип, радиатор 22 тип, радиатор 33 тип, радиатор с боковым подключением, радиатор с нижним подключением, стальной турецкий радиатор, радиатор стальной, стальной радиатор Korado | Радиаторы 11 типа состоят из одной нагревательной панели (Р) и одной конверторной пластины (К). Панель представляет собой два профильных стальных листа изготовленных из высококачественной холоднокатаной стали, сваренной по периметру<span style="">&nbsp; </span>роликовой сваркой (сплошной шов). Конверторная пластина приваривается к панели для обеспечения максимально возможной теплоотдачи. Боковые поверхности закрыты защитными элементами, верхняя поверхность закрыта перфорированной планкой. Боковых отверстия в каждом углу радиатора служат для различных вариантов подсоединения труб. Радиаторы Е.С.А. можно использовать как в однотрубных, так и в двухтрубных системах отопления. Разводка к радиаторам может осуществляться<span style="">&nbsp; </span>пластиковыми, черными и нержавеющими стальными и медными трубами. | u | 24.96 | USD | шт. |  |  |  | https://images.ua.prom.st/203338886_radiator-stalnoj-tip.jpg | + | 6474247 | Радиаторы Е.С.А. тип 11 (Нижнее подключение) | https://prom.ua/Radiatory-stalnye-batarei | 122774462 | 13240104 | E.C.A. | Турция | https://mavok.prom.ua/p122774462-radiator-stalnoj-tip.html |  |  | - | Топ продаж | Заглушка |  | Да | Тип радиатора |  | 11 | Испытательное давление | бар | 13.0 | Кронштейн |  | Да | Конструкция радиатора |  | Панельная | Кран Маевского |  | Да | Максимальное рабочее давление | бар | 10.0 | Максимальная температура теплоносителя | град. | 120.0 | Способ подключения |  | Нижнее | Цвет |  | Белый | Подключение теплоносителя |  | 1/2"
Радиатор стальной тип 11VК 500х500 с нижним подключением Е.С.А. (Турция) | ECA радиаторы, обогреватель, батарея, отопительные приборы, отопление радиатор, конвектор, нагревательный элемент, радиатор 11 тип, радиатор 22 тип, радиатор 33 тип, радиатор с боковым подключением, радиатор с нижним подключением, стальной турецкий радиатор, радиатор стальной, стальной радиатор Korado | Радиаторы 11 типа состоят из одной нагревательной панели (Р) и одной конверторной пластины (К). Панель представляет собой два профильных стальных листа изготовленных из высококачественной холоднокатаной стали, сваренной по периметру<span style="">&nbsp; </span>роликовой сваркой (сплошной шов). Конверторная пластина приваривается к панели для обеспечения максимально возможной теплоотдачи. Боковые поверхности закрыты защитными элементами, верхняя поверхность закрыта перфорированной планкой. Боковых отверстия в каждом углу радиатора служат для различных вариантов подсоединения труб. Радиаторы Е.С.А. можно использовать как в однотрубных, так и в двухтрубных системах отопления. Разводка к радиаторам может осуществляться<span style="">&nbsp; </span>пластиковыми, черными и нержавеющими стальными и медными трубами. | u | 28.86 | USD | шт. |  |  |  | https://images.ua.prom.st/203339906_radiator-stalnoj-tip.jpg | + | 6474247 | Радиаторы Е.С.А. тип 11 (Нижнее подключение) | https://prom.ua/Radiatory-stalnye-batarei | 122774494 | 13240104 | E.C.A. | Турция | https://mavok.prom.ua/p122774494-radiator-stalnoj-tip.html |  |  | - |  | Заглушка |  | Да | Тип радиатора |  | 11 | Испытательное давление | бар | 13.0 | Кронштейн |  | Да | Конструкция радиатора |  | Панельная | Кран Маевского |  | Да | Максимальное рабочее давление | бар | 10.0 | Максимальная температура теплоносителя | град. | 120.0 | Способ подключения |  | Нижнее | Цвет |  | Белый | Подключение теплоносителя |  | 1/2"
Радиатор стальной тип 11VК 500х600 с нижним подключением Е.С.А. (Турция) | ECA радиаторы, обогреватель, батарея, отопительные приборы, отопление радиатор, конвектор, нагревательный элемент, радиатор 11 тип, радиатор 22 тип, радиатор 33 тип, радиатор с боковым подключением, радиатор с нижним подключением, стальной турецкий радиатор, радиатор стальной, стальной радиатор Korado | Радиаторы 11 типа состоят из одной нагревательной панели (Р) и одной конверторной пластины (К). Панель представляет собой два профильных стальных листа изготовленных из высококачественной холоднокатаной стали, сваренной по периметру<span style="">&nbsp; </span>роликовой сваркой (сплошной шов). Конверторная пластина приваривается к панели для обеспечения максимально возможной теплоотдачи. Боковые поверхности закрыты защитными элементами, верхняя поверхность закрыта перфорированной планкой. Боковых отверстия в каждом углу радиатора служат для различных вариантов подсоединения труб. Радиаторы Е.С.А. можно использовать как в однотрубных, так и в двухтрубных системах отопления. Разводка к радиаторам может осуществляться<span style="">&nbsp; </span>пластиковыми, черными и нержавеющими стальными и медными трубами. | u | 32.53 | USD | шт. |  |  |  | https://images.ua.prom.st/203340338_radiator-stalnoj-tip.jpg | + | 6474247 | Радиаторы Е.С.А. тип 11 (Нижнее подключение) | https://prom.ua/Radiatory-stalnye-batarei | 122774502 | 13240104 | E.C.A. | Турция | https://mavok.prom.ua/p122774502-radiator-stalnoj-tip.html |  |  | - |  | Заглушка |  | Да | Тип радиатора |  | 11 | Испытательное давление | бар | 13.0 | Кронштейн |  | Да | Конструкция радиатора |  | Панельная | Кран Маевского |  | Да | Максимальное рабочее давление | бар | 10.0 | Максимальная температура теплоносителя | град. | 120.0 | Способ подключения |  | Нижнее | Цвет |  | Белый | Подключение теплоносителя |  | 1/2"
Радиатор стальной тип 11VК 500х700 с нижним подключением Е.С.А. (Турция) | ECA радиаторы, обогреватель, батарея, отопительные приборы, отопление радиатор, конвектор, нагревательный элемент, радиатор 11 тип, радиатор 22 тип, радиатор 33 тип, радиатор с боковым подключением, радиатор с нижним подключением, стальной турецкий радиатор, радиатор стальной, стальной радиатор Korado | Радиаторы 11 типа состоят из одной нагревательной панели (Р) и одной конверторной пластины (К). Панель представляет собой два профильных стальных листа изготовленных из высококачественной холоднокатаной стали, сваренной по периметру<span style="">&nbsp; </span>роликовой сваркой (сплошной шов). Конверторная пластина приваривается к панели для обеспечения максимально возможной теплоотдачи. Боковые поверхности закрыты защитными элементами, верхняя поверхность закрыта перфорированной планкой. Боковых отверстия в каждом углу радиатора служат для различных вариантов подсоединения труб. Радиаторы Е.С.А. можно использовать как в однотрубных, так и в двухтрубных системах отопления. Разводка к радиаторам может осуществляться<span style="">&nbsp; </span>пластиковыми, черными и нержавеющими стальными и медными трубами. | u | 36.35 | USD | шт. |  |  |  | https://images.ua.prom.st/203345979_radiator-stalnoj-tip.jpg | + | 6474247 | Радиаторы Е.С.А. тип 11 (Нижнее подключение) | https://prom.ua/Radiatory-stalnye-batarei | 122774715 | 13240104 | E.C.A. | Турция | https://mavok.prom.ua/p122774715-radiator-stalnoj-tip.html |  |  | - |  | Заглушка |  | Да | Тип радиатора |  | 11 | Испытательное давление | бар | 13.0 | Кронштейн |  | Да | Конструкция радиатора |  | Панельная | Кран Маевского |  | Да | Максимальное рабочее давление | бар | 10.0 | Максимальная температура теплоносителя | град. | 120.0 | Способ подключения |  | Нижнее | Цвет |  | Белый | Подключение теплоносителя |  | 1/2"
Радиатор стальной тип 11VК 500х800 с нижним подключением Е.С.А. (Турция) | ECA радиаторы, обогреватель, батарея, отопительные приборы, отопление радиатор, конвектор, нагревательный элемент, радиатор 11 тип, радиатор 22 тип, радиатор 33 тип, радиатор с боковым подключением, радиатор с нижним подключением, стальной турецкий радиатор, радиатор стальной, стальной радиатор Korado | Радиаторы 11 типа состоят из одной нагревательной панели (Р) и одной конверторной пластины (К). Панель представляет собой два профильных стальных листа изготовленных из высококачественной холоднокатаной стали, сваренной по периметру<span style="">&nbsp; </span>роликовой сваркой (сплошной шов). Конверторная пластина приваривается к панели для обеспечения максимально возможной теплоотдачи. Боковые поверхности закрыты защитными элементами, верхняя поверхность закрыта перфорированной планкой. Боковых отверстия в каждом углу радиатора служат для различных вариантов подсоединения труб. Радиаторы Е.С.А. можно использовать как в однотрубных, так и в двухтрубных системах отопления. Разводка к радиаторам может осуществляться<span style="">&nbsp; </span>пластиковыми, черными и нержавеющими стальными и медными трубами. | u | 40.02 | USD | шт. |  |  |  | https://images.ua.prom.st/203346058_radiator-stalnoj-tip.jpg | + | 6474247 | Радиаторы Е.С.А. тип 11 (Нижнее подключение) | https://prom.ua/Radiatory-stalnye-batarei | 122774720 | 13240104 | E.C.A. | Турция | https://mavok.prom.ua/p122774720-radiator-stalnoj-tip.html |  |  | - |  | Заглушка |  | Да | Тип радиатора |  | 11 | Испытательное давление | бар | 13.0 | Кронштейн |  | Да | Конструкция радиатора |  | Панельная | Кран Маевского |  | Да | Максимальное рабочее давление | бар | 10.0 | Максимальная температура теплоносителя | град. | 120.0 | Способ подключения |  | Нижнее | Цвет |  | Белый | Подключение теплоносителя |  | 1/2"
Радиатор стальной тип 11VК 500х900 с нижним подключением Е.С.А. (Турция) | ECA радиаторы, обогреватель, батарея, отопительные приборы, отопление радиатор, конвектор, нагревательный элемент, радиатор 11 тип, радиатор 22 тип, радиатор 33 тип, радиатор с боковым подключением, радиатор с нижним подключением, стальной турецкий радиатор, радиатор стальной, стальной радиатор Korado | Радиаторы 11 типа состоят из одной нагревательной панели (Р) и одной конверторной пластины (К). Панель представляет собой два профильных стальных листа изготовленных из высококачественной холоднокатаной стали, сваренной по периметру<span style="">&nbsp; </span>роликовой сваркой (сплошной шов). Конверторная пластина приваривается к панели для обеспечения максимально возможной теплоотдачи. Боковые поверхности закрыты защитными элементами, верхняя поверхность закрыта перфорированной планкой. Боковых отверстия в каждом углу радиатора служат для различных вариантов подсоединения труб. Радиаторы Е.С.А. можно использовать как в однотрубных, так и в двухтрубных системах отопления. Разводка к радиаторам может осуществляться<span style="">&nbsp; </span>пластиковыми, черными и нержавеющими стальными и медными трубами. | u | 43.68 | USD | шт. |  |  |  | https://images.ua.prom.st/203346220_radiator-stalnoj-tip.jpg | + | 6474247 | Радиаторы Е.С.А. тип 11 (Нижнее подключение) | https://prom.ua/Radiatory-stalnye-batarei | 122774725 | 13240104 | E.C.A. | Турция | https://mavok.prom.ua/p122774725-radiator-stalnoj-tip.html |  |  | - |  | Заглушка |  | Да | Тип радиатора |  | 11 | Испытательное давление | бар | 13.0 | Кронштейн |  | Да | Конструкция радиатора |  | Панельная | Кран Маевского |  | Да | Максимальное рабочее давление | бар | 10.0 | Максимальная температура теплоносителя | град. | 120.0 | Способ подключения |  | Нижнее | Цвет |  | Белый | Подключение теплоносителя |  | 1/2"
Радиатор стальной тип 11VК 500х1000 с нижним подключением Е.С.А. (Турция) | ECA радиаторы, обогреватель, батарея, отопительные приборы, отопление радиатор, конвектор, нагревательный элемент, радиатор 11 тип, радиатор 22 тип, радиатор 33 тип, радиатор с боковым подключением, радиатор с нижним подключением, стальной турецкий радиатор, радиатор стальной, стальной радиатор Korado | Радиаторы 11 типа состоят из одной нагревательной панели (Р) и одной конверторной пластины (К). Панель представляет собой два профильных стальных листа изготовленных из высококачественной холоднокатаной стали, сваренной по периметру<span style="">&nbsp; </span>роликовой сваркой (сплошной шов). Конверторная пластина приваривается к панели для обеспечения максимально возможной теплоотдачи. Боковые поверхности закрыты защитными элементами, верхняя поверхность закрыта перфорированной планкой. Боковых отверстия в каждом углу радиатора служат для различных вариантов подсоединения труб. Радиаторы Е.С.А. можно использовать как в однотрубных, так и в двухтрубных системах отопления. Разводка к радиаторам может осуществляться<span style="">&nbsp; </span>пластиковыми, черными и нержавеющими стальными и медными трубами. | u | 47.58 | USD | шт. |  |  |  | https://images.ua.prom.st/203346823_radiator-stalnoj-tip.jpg | + | 6474247 | Радиаторы Е.С.А. тип 11 (Нижнее подключение) | https://prom.ua/Radiatory-stalnye-batarei | 122774734 | 13240104 | E.C.A. | Турция | https://mavok.prom.ua/p122774734-radiator-stalnoj-tip.html |  |  | - |  | Заглушка |  | Да | Тип радиатора |  | 11 | Испытательное давление | бар | 13.0 | Кронштейн |  | Да | Конструкция радиатора |  | Панельная | Кран Маевского |  | Да | Максимальное рабочее давление | бар | 10.0 | Максимальная температура теплоносителя | град. | 120.0 | Способ подключения |  | Нижнее | Цвет |  | Белый | Подключение теплоносителя |  | 1/2"
Радиатор стальной тип 11VК 500х1200 с нижним подключением Е.С.А. (Турция) | ECA радиаторы, обогреватель, батарея, отопительные приборы, отопление радиатор, конвектор, нагревательный элемент, радиатор 11 тип, радиатор 22 тип, радиатор 33 тип, радиатор с боковым подключением, радиатор с нижним подключением, стальной турецкий радиатор, радиатор стальной, стальной радиатор Korado | Радиаторы 11 типа состоят из одной нагревательной панели (Р) и одной конверторной пластины (К). Панель представляет собой два профильных стальных листа изготовленных из высококачественной холоднокатаной стали, сваренной по периметру<span style="">&nbsp; </span>роликовой сваркой (сплошной шов). Конверторная пластина приваривается к панели для обеспечения максимально возможной теплоотдачи. Боковые поверхности закрыты защитными элементами, верхняя поверхность закрыта перфорированной планкой. Боковых отверстия в каждом углу радиатора служат для различных вариантов подсоединения труб. Радиаторы Е.С.А. можно использовать как в однотрубных, так и в двухтрубных системах отопления. Разводка к радиаторам может осуществляться<span style="">&nbsp; </span>пластиковыми, черными и нержавеющими стальными и медными трубами. | u | 55.07 | USD | шт. |  |  |  | https://images.ua.prom.st/203347138_radiator-stalnoj-tip.jpg | + | 6474247 | Радиаторы Е.С.А. тип 11 (Нижнее подключение) | https://prom.ua/Radiatory-stalnye-batarei | 122774739 | 13240104 | E.C.A. | Турция | https://mavok.prom.ua/p122774739-radiator-stalnoj-tip.html |  |  | - |  | Заглушка |  | Да | Тип радиатора |  | 11 | Испытательное давление | бар | 13.0 | Кронштейн |  | Да | Конструкция радиатора |  | Панельная | Кран Маевского |  | Да | Максимальное рабочее давление | бар | 10.0 | Максимальная температура теплоносителя | град. | 120.0 | Способ подключения |  | Нижнее | Цвет |  | Белый | Подключение теплоносителя |  | 1/2"
Радиатор стальной тип 11VК 500х1400 с нижним подключением Е.С.А. (Турция) | ECA радиаторы, обогреватель, батарея, отопительные приборы, отопление радиатор, конвектор, нагревательный элемент, радиатор 11 тип, радиатор 22 тип, радиатор 33 тип, радиатор с боковым подключением, радиатор с нижним подключением, стальной турецкий радиатор, радиатор стальной, стальной радиатор Korado | Радиаторы 11 типа состоят из одной нагревательной панели (Р) и одной конверторной пластины (К). Панель представляет собой два профильных стальных листа изготовленных из высококачественной холоднокатаной стали, сваренной по периметру<span style="">&nbsp; </span>роликовой сваркой (сплошной шов). Конверторная пластина приваривается к панели для обеспечения максимально возможной теплоотдачи. Боковые поверхности закрыты защитными элементами, верхняя поверхность закрыта перфорированной планкой. Боковых отверстия в каждом углу радиатора служат для различных вариантов подсоединения труб. Радиаторы Е.С.А. можно использовать как в однотрубных, так и в двухтрубных системах отопления. Разводка к радиаторам может осуществляться<span style="">&nbsp; </span>пластиковыми, черными и нержавеющими стальными и медными трубами. | u | 62.4 | USD | шт. |  |  |  | https://images.ua.prom.st/203347203_radiator-stalnoj-tip.jpg | + | 6474247 | Радиаторы Е.С.А. тип 11 (Нижнее подключение) | https://prom.ua/Radiatory-stalnye-batarei | 122774746 | 13240104 | E.C.A. | Турция | https://mavok.prom.ua/p122774746-radiator-stalnoj-tip.html |  |  | - |  | Заглушка |  | Да | Тип радиатора |  | 11 | Испытательное давление | бар | 13.0 | Кронштейн |  | Да | Конструкция радиатора |  | Панельная | Кран Маевского |  | Да | Максимальное рабочее давление | бар | 10.0 | Максимальная температура теплоносителя | град. | 120.0 | Способ подключения |  | Нижнее | Цвет |  | Белый | Подключение теплоносителя |  | 1/2"
Радиатор стальной тип 22VК 300х600 с нижним подключением Е.С.А. (Турция) | ECA радиаторы, обогреватель, батарея, отопительные приборы, отопление радиатор, конвектор, нагревательный элемент, радиатор 11 тип, радиатор 22 тип, радиатор 33 тип, радиатор с боковым подключением, радиатор с нижним подключением, стальной турецкий радиатор, радиатор стальной, стальной радиатор Korado | Радиаторы 22 типа состоят из двух нагревательных панелей (РР) и двух конверторных пластин (КК). Панели представляют собой два профильных стальных листа изготовленных из высококачественной холоднокатаной стали, сваренной по периметру<span style="">&nbsp; </span>роликовой сваркой (сплошной шов). Конверторные пластины приваривается к панелям для обеспечения максимально возможной теплоотдачи. Боковые поверхности закрыты защитными элементами, верхняя поверхность закрыта перфорированной планкой. Боковые отверстия в каждом углу радиатора служат для различных вариантов подсоединения труб. Радиаторы Е.С.А. можно использовать как в однотрубных, так и в двухтрубных системах отопления. Разводка к радиаторам может осуществляться<span style="">&nbsp; </span>пластиковыми, черными и нержавеющими стальными и медными трубами. | u | 41.11 | USD | шт. |  |  |  | https://images.ua.prom.st/203348887_radiator-stalnoj-tip.jpg, https://images.ua.prom.st/203513458_radiator-stalnoj-tip.jpg | + | 6474262 | Радиаторы Е.С.А. тип 22 (Нижнее подключение) | https://prom.ua/Radiatory-stalnye-batarei | 122774851 | 13240104 | E.C.A. | Турция | https://mavok.prom.ua/p122774851-radiator-stalnoj-tip.html |  |  | - | Топ продаж | Заглушка |  | Да | Тип радиатора |  | 22 | Испытательное давление | бар | 13.0 | Кронштейн |  | Да | Конструкция радиатора |  | Панельная | Кран Маевского |  | Да | Максимальное рабочее давление | бар | 10.0 | Максимальная температура теплоносителя | град. | 120.0 | Способ подключения |  | Нижнее | Цвет |  | Белый | Подключение теплоносителя |  | 1/2"
Радиатор стальной тип 22VК 300х800 с нижним подключением Е.С.А. (Турция) | ECA радиаторы, обогреватель, батарея, отопительные приборы, отопление радиатор, конвектор, нагревательный элемент, радиатор 11 тип, радиатор 22 тип, радиатор 33 тип, радиатор с боковым подключением, радиатор с нижним подключением, стальной турецкий радиатор, радиатор стальной, стальной радиатор Korado | Радиаторы 22 типа состоят из двух нагревательных панелей (РР) и двух конверторных пластин (КК). Панели представляют собой два профильных стальных листа изготовленных из высококачественной холоднокатаной стали, сваренной по периметру<span style="">&nbsp; </span>роликовой сваркой (сплошной шов). Конверторные пластины приваривается к панелям для обеспечения максимально возможной теплоотдачи. Боковые поверхности закрыты защитными элементами, верхняя поверхность закрыта перфорированной планкой. Боковые отверстия в каждом углу радиатора служат для различных вариантов подсоединения труб. Радиаторы Е.С.А. можно использовать как в однотрубных, так и в двухтрубных системах отопления. Разводка к радиаторам может осуществляться<span style="">&nbsp; </span>пластиковыми, черными и нержавеющими стальными и медными трубами. | u | 51.48 | USD | шт. |  |  |  | https://images.ua.prom.st/203349503_radiator-stalnoj-tip.jpg | + | 6474262 | Радиаторы Е.С.А. тип 22 (Нижнее подключение) | https://prom.ua/Radiatory-stalnye-batarei | 122774968 | 13240104 | E.C.A. | Турция | https://mavok.prom.ua/p122774968-radiator-stalnoj-tip.html |  |  | - |  | Заглушка |  | Да | Тип радиатора |  | 22 | Испытательное давление | бар | 13.0 | Кронштейн |  | Да | Конструкция радиатора |  | Панельная | Кран Маевского |  | Да | Максимальное рабочее давление | бар | 10.0 | Максимальная температура теплоносителя | град. | 120.0 | Способ подключения |  | Нижнее | Цвет |  | Белый | Подключение теплоносителя |  | 1/2"
Радиатор стальной тип 22VК 300х1000 с нижним подключением Е.С.А. (Турция) | ECA радиаторы, обогреватель, батарея, отопительные приборы, отопление радиатор, конвектор, нагревательный элемент, радиатор 11 тип, радиатор 22 тип, радиатор 33 тип, радиатор с боковым подключением, радиатор с нижним подключением, стальной турецкий радиатор, радиатор стальной, стальной радиатор Korado | Радиаторы 22 типа состоят из двух нагревательных панелей (РР) и двух конверторных пластин (КК). Панели представляют собой два профильных стальных листа изготовленных из высококачественной холоднокатаной стали, сваренной по периметру<span style="">&nbsp; </span>роликовой сваркой (сплошной шов). Конверторные пластины приваривается к панелям для обеспечения максимально возможной теплоотдачи. Боковые поверхности закрыты защитными элементами, верхняя поверхность закрыта перфорированной планкой. Боковые отверстия в каждом углу радиатора служат для различных вариантов подсоединения труб. Радиаторы Е.С.А. можно использовать как в однотрубных, так и в двухтрубных системах отопления. Разводка к радиаторам может осуществляться<span style="">&nbsp; </span>пластиковыми, черными и нержавеющими стальными и медными трубами. | u | 61.94 | USD | шт. |  |  |  | https://images.ua.prom.st/203349673_radiator-stalnoj-tip.jpg | + | 6474262 | Радиаторы Е.С.А. тип 22 (Нижнее подключение) | https://prom.ua/Radiatory-stalnye-batarei | 122775101 | 13240104 | E.C.A. | Турция | https://mavok.prom.ua/p122775101-radiator-stalnoj-tip.html |  |  | - |  | Заглушка |  | Да | Тип радиатора |  | 22 | Испытательное давление | бар | 13.0 | Кронштейн |  | Да | Конструкция радиатора |  | Панельная | Кран Маевского |  | Да | Максимальное рабочее давление | бар | 10.0 | Максимальная температура теплоносителя | град. | 120.0 | Способ подключения |  | Нижнее | Цвет |  | Белый | Подключение теплоносителя |  | 1/2"
Радиатор стальной тип 22VК 300х1200 с нижним подключением Е.С.А. (Турция) | ECA радиаторы, обогреватель, батарея, отопительные приборы, отопление радиатор, конвектор, нагревательный элемент, радиатор 11 тип, радиатор 22 тип, радиатор 33 тип, радиатор с боковым подключением, радиатор с нижним подключением, стальной турецкий радиатор, радиатор стальной, стальной радиатор Korado | Радиаторы 22 типа состоят из двух нагревательных панелей (РР) и двух конверторных пластин (КК). Панели представляют собой два профильных стальных листа изготовленных из высококачественной холоднокатаной стали, сваренной по периметру<span style="">&nbsp; </span>роликовой сваркой (сплошной шов). Конверторные пластины приваривается к панелям для обеспечения максимально возможной теплоотдачи. Боковые поверхности закрыты защитными элементами, верхняя поверхность закрыта перфорированной планкой. Боковые отверстия в каждом углу радиатора служат для различных вариантов подсоединения труб. Радиаторы Е.С.А. можно использовать как в однотрубных, так и в двухтрубных системах отопления. Разводка к радиаторам может осуществляться<span style="">&nbsp; </span>пластиковыми, черными и нержавеющими стальными и медными трубами. | u | 72.31 | USD | шт. |  |  |  | https://images.ua.prom.st/203349847_radiator-stalnoj-tip.jpg | + | 6474262 | Радиаторы Е.С.А. тип 22 (Нижнее подключение) | https://prom.ua/Radiatory-stalnye-batarei | 122775124 | 13240104 | E.C.A. | Турция | https://mavok.prom.ua/p122775124-radiator-stalnoj-tip.html |  |  | - |  | Заглушка |  | Да | Тип радиатора |  | 22 | Испытательное давление | бар | 13.0 | Кронштейн |  | Да | Конструкция радиатора |  | Панельная | Кран Маевского |  | Да | Максимальное рабочее давление | бар | 10.0 | Максимальная температура теплоносителя | град. | 120.0 | Способ подключения |  | Нижнее | Цвет |  | Белый | Подключение теплоносителя |  | 1/2"
Радиатор стальной тип 22VК 300х1400 с нижним подключением Е.С.А. (Турция) | ECA радиаторы, обогреватель, батарея, отопительные приборы, отопление радиатор, конвектор, нагревательный элемент, радиатор 11 тип, радиатор 22 тип, радиатор 33 тип, радиатор с боковым подключением, радиатор с нижним подключением, стальной турецкий радиатор, радиатор стальной, стальной радиатор Korado | Радиаторы 22 типа состоят из двух нагревательных панелей (РР) и двух конверторных пластин (КК). Панели представляют собой два профильных стальных листа изготовленных из высококачественной холоднокатаной стали, сваренной по периметру<span style="">&nbsp; </span>роликовой сваркой (сплошной шов). Конверторные пластины приваривается к панелям для обеспечения максимально возможной теплоотдачи. Боковые поверхности закрыты защитными элементами, верхняя поверхность закрыта перфорированной планкой. Боковые отверстия в каждом углу радиатора служат для различных вариантов подсоединения труб. Радиаторы Е.С.А. можно использовать как в однотрубных, так и в двухтрубных системах отопления. Разводка к радиаторам может осуществляться<span style="">&nbsp; </span>пластиковыми, черными и нержавеющими стальными и медными трубами. | u | 82.68 | USD | шт. |  |  |  | https://images.ua.prom.st/203350373_radiator-stalnoj-tip.jpg | + | 6474262 | Радиаторы Е.С.А. тип 22 (Нижнее подключение) | https://prom.ua/Radiatory-stalnye-batarei | 122775137 | 13240104 | E.C.A. | Турция | https://mavok.prom.ua/p122775137-radiator-stalnoj-tip.html |  |  | - |  | Заглушка |  | Да | Тип радиатора |  | 22 | Испытательное давление | бар | 13.0 | Кронштейн |  | Да | Конструкция радиатора |  | Панельная | Кран Маевского |  | Да | Максимальное рабочее давление | бар | 10.0 | Максимальная температура теплоносителя | град. | 120.0 | Способ подключения |  | Нижнее | Цвет |  | Белый | Подключение теплоносителя |  | 1/2"
Радиатор стальной тип 22VК 300х1600 с нижним подключением Е.С.А. (Турция) | ECA радиаторы, обогреватель, батарея, отопительные приборы, отопление радиатор, конвектор, нагревательный элемент, радиатор 11 тип, радиатор 22 тип, радиатор 33 тип, радиатор с боковым подключением, радиатор с нижним подключением, стальной турецкий радиатор, радиатор стальной, стальной радиатор Korado | Радиаторы 22 типа состоят из двух нагревательных панелей (РР) и двух конверторных пластин (КК). Панели представляют собой два профильных стальных листа изготовленных из высококачественной холоднокатаной стали, сваренной по периметру<span style="">&nbsp; </span>роликовой сваркой (сплошной шов). Конверторные пластины приваривается к панелям для обеспечения максимально возможной теплоотдачи. Боковые поверхности закрыты защитными элементами, верхняя поверхность закрыта перфорированной планкой. Боковые отверстия в каждом углу радиатора служат для различных вариантов подсоединения труб. Радиаторы Е.С.А. можно использовать как в однотрубных, так и в двухтрубных системах отопления. Разводка к радиаторам может осуществляться<span style="">&nbsp; </span>пластиковыми, черными и нержавеющими стальными и медными трубами. | u | 93.14 | USD | шт. |  |  |  | https://images.ua.prom.st/203350681_radiator-stalnoj-tip.jpg | + | 6474262 | Радиаторы Е.С.А. тип 22 (Нижнее подключение) | https://prom.ua/Radiatory-stalnye-batarei | 122775170 | 13240104 | E.C.A. | Турция | https://mavok.prom.ua/p122775170-radiator-stalnoj-tip.html |  |  | - |  | Заглушка |  | Да | Тип радиатора |  | 22 | Испытательное давление | бар | 13.0 | Кронштейн |  | Да | Конструкция радиатора |  | Панельная | Кран Маевского |  | Да | Максимальное рабочее давление | бар | 10.0 | Максимальная температура теплоносителя | град. | 120.0 | Способ подключения |  | Нижнее | Цвет |  | Белый | Подключение теплоносителя |  | 1/2"
Радиатор стальной тип 22VК 300х1800 с нижним подключением Е.С.А. (Турция) | ECA радиаторы, обогреватель, батарея, отопительные приборы, отопление радиатор, конвектор, нагревательный элемент, радиатор 11 тип, радиатор 22 тип, радиатор 33 тип, радиатор с боковым подключением, радиатор с нижним подключением, стальной турецкий радиатор, радиатор стальной, стальной радиатор Korado | Радиаторы 22 типа состоят из двух нагревательных панелей (РР) и двух конверторных пластин (КК). Панели представляют собой два профильных стальных листа изготовленных из высококачественной холоднокатаной стали, сваренной по периметру<span style="">&nbsp; </span>роликовой сваркой (сплошной шов). Конверторные пластины приваривается к панелям для обеспечения максимально возможной теплоотдачи. Боковые поверхности закрыты защитными элементами, верхняя поверхность закрыта перфорированной планкой. Боковые отверстия в каждом углу радиатора служат для различных вариантов подсоединения труб. Радиаторы Е.С.А. можно использовать как в однотрубных, так и в двухтрубных системах отопления. Разводка к радиаторам может осуществляться<span style="">&nbsp; </span>пластиковыми, черными и нержавеющими стальными и медными трубами. | u | 103.59 | USD | шт. |  |  |  | https://images.ua.prom.st/203350936_radiator-stalnoj-tip.jpg | + | 6474262 | Радиаторы Е.С.А. тип 22 (Нижнее подключение) | https://prom.ua/Radiatory-stalnye-batarei | 122775246 | 13240104 | E.C.A. | Турция | https://mavok.prom.ua/p122775246-radiator-stalnoj-tip.html |  |  | - |  | Заглушка |  | Да | Тип радиатора |  | 22 | Испытательное давление | бар | 13.0 | Кронштейн |  | Да | Конструкция радиатора |  | Панельная | Кран Маевского |  | Да | Максимальное рабочее давление | бар | 10.0 | Максимальная температура теплоносителя | град. | 120.0 | Способ подключения |  | Нижнее | Цвет |  | Белый | Подключение теплоносителя |  | 1/2"
Радиатор стальной тип 22VК 300х2000 с нижним подключением Е.С.А. (Турция) | ECA радиаторы, обогреватель, батарея, отопительные приборы, отопление радиатор, конвектор, нагревательный элемент, радиатор 11 тип, радиатор 22 тип, радиатор 33 тип, радиатор с боковым подключением, радиатор с нижним подключением, стальной турецкий радиатор, радиатор стальной, стальной радиатор Korado | Радиаторы 22 типа состоят из двух нагревательных панелей (РР) и двух конверторных пластин (КК). Панели представляют собой два профильных стальных листа изготовленных из высококачественной холоднокатаной стали, сваренной по периметру<span style="">&nbsp; </span>роликовой сваркой (сплошной шов). Конверторные пластины приваривается к панелям для обеспечения максимально возможной теплоотдачи. Боковые поверхности закрыты защитными элементами, верхняя поверхность закрыта перфорированной планкой. Боковые отверстия в каждом углу радиатора служат для различных вариантов подсоединения труб. Радиаторы Е.С.А. можно использовать как в однотрубных, так и в двухтрубных системах отопления. Разводка к радиаторам может осуществляться<span style="">&nbsp; </span>пластиковыми, черными и нержавеющими стальными и медными трубами. | u | 113.88 | USD | шт. |  |  |  | https://images.ua.prom.st/203351225_radiator-stalnoj-tip.jpg | + | 6474262 | Радиаторы Е.С.А. тип 22 (Нижнее подключение) | https://prom.ua/Radiatory-stalnye-batarei | 122775393 | 13240104 | E.C.A. | Турция | https://mavok.prom.ua/p122775393-radiator-stalnoj-tip.html |  |  | - |  | Заглушка |  | Да | Тип радиатора |  | 22 | Испытательное давление | бар | 13.0 | Кронштейн |  | Да | Конструкция радиатора |  | Панельная | Кран Маевского |  | Да | Максимальное рабочее давление | бар | 10.0 | Максимальная температура теплоносителя | град. | 120.0 | Способ подключения |  | Нижнее | Цвет |  | Белый | Подключение теплоносителя |  | 1/2"
Радиатор стальной тип 22VК 500х400 с нижним подключением Е.С.А. (Турция) | ECA радиаторы, обогреватель, батарея, отопительные приборы, отопление радиатор, конвектор, нагревательный элемент, радиатор 11 тип, радиатор 22 тип, радиатор 33 тип, радиатор с боковым подключением, радиатор с нижним подключением, стальной турецкий радиатор, радиатор стальной, стальной радиатор Korado | Радиаторы 22 типа состоят из двух нагревательных панелей (РР) и двух конверторных пластин (КК). Панели представляют собой два профильных стальных листа изготовленных из высококачественной холоднокатаной стали, сваренной по периметру<span style="">&nbsp; </span>роликовой сваркой (сплошной шов). Конверторные пластины приваривается к панелям для обеспечения максимально возможной теплоотдачи. Боковые поверхности закрыты защитными элементами, верхняя поверхность закрыта перфорированной планкой. Боковые отверстия в каждом углу радиатора служат для различных вариантов подсоединения труб. Радиаторы Е.С.А. можно использовать как в однотрубных, так и в двухтрубных системах отопления. Разводка к радиаторам может осуществляться<span style="">&nbsp; </span>пластиковыми, черными и нержавеющими стальными и медными трубами. | u | 37.21 | USD | шт. |  |  |  | https://images.ua.prom.st/203514529_radiator-stalnoj-tip.jpg | + | 6474262 | Радиаторы Е.С.А. тип 22 (Нижнее подключение) | https://prom.ua/Radiatory-stalnye-batarei | 122923951 | 13240104 | E.C.A. | Турция | https://mavok.prom.ua/p122923951-radiator-stalnoj-tip.html |  |  | - |  | Заглушка |  | Да | Высота | мм | 500.0 | Тип радиатора |  | 22 | Испытательное давление | бар | 13.0 | Кронштейн |  | Да | Конструкция радиатора |  | Панельная | Кран Маевского |  | Да | Максимальное рабочее давление | бар | 10.0 | Максимальная температура теплоносителя | град. | 120.0 | Способ подключения |  | Нижнее | Цвет |  | Белый | Подключение теплоносителя |  | 1/2" | Гарантийный срок |  | 36 | Ширина |  | 400
Радиатор стальной тип 22VК 500х500 с нижним подключением Е.С.А. (Турция) | ECA радиаторы, обогреватель, батарея, отопительные приборы, отопление радиатор, конвектор, нагревательный элемент, радиатор 11 тип, радиатор 22 тип, радиатор 33 тип, радиатор с боковым подключением, радиатор с нижним подключением, стальной турецкий радиатор, радиатор стальной, стальной радиатор Korado | Радиаторы 22 типа состоят из двух нагревательных панелей (РР) и двух конверторных пластин (КК). Панели представляют собой два профильных стальных листа изготовленных из высококачественной холоднокатаной стали, сваренной по периметру<span style="">&nbsp; </span>роликовой сваркой (сплошной шов). Конверторные пластины приваривается к панелям для обеспечения максимально возможной теплоотдачи. Боковые поверхности закрыты защитными элементами, верхняя поверхность закрыта перфорированной планкой. Боковые отверстия в каждом углу радиатора служат для различных вариантов подсоединения труб. Радиаторы Е.С.А. можно использовать как в однотрубных, так и в двухтрубных системах отопления. Разводка к радиаторам может осуществляться<span style="">&nbsp; </span>пластиковыми, черными и нержавеющими стальными и медными трубами. | u | 43.68 | USD | шт. |  |  |  | https://images.ua.prom.st/203516028_radiator-stalnoj-tip.jpg | + | 6474262 | Радиаторы Е.С.А. тип 22 (Нижнее подключение) | https://prom.ua/Radiatory-stalnye-batarei | 122933199 | 13240104 | E.C.A. | Турция | https://mavok.prom.ua/p122933199-radiator-stalnoj-tip.html |  |  | - |  | Заглушка |  | Да | Высота | мм | 500.0 | Тип радиатора |  | 22 | Испытательное давление | бар | 13.0 | Кронштейн |  | Да | Конструкция радиатора |  | Панельная | Кран Маевского |  | Да | Максимальное рабочее давление | бар | 10.0 | Максимальная температура теплоносителя | град. | 120.0 | Способ подключения |  | Нижнее | Цвет |  | Белый | Подключение теплоносителя |  | 1/2" | Гарантийный срок |  | 36 | Ширина |  | 400
Радиатор стальной тип 22VК 500х600 с нижним подключением Е.С.А. (Турция) | ECA радиаторы, обогреватель, батарея, отопительные приборы, отопление радиатор, конвектор, нагревательный элемент, радиатор 11 тип, радиатор 22 тип, радиатор 33 тип, радиатор с боковым подключением, радиатор с нижним подключением, стальной турецкий радиатор, радиатор стальной, стальной радиатор Korado | Радиаторы 22 типа состоят из двух нагревательных панелей (РР) и двух конверторных пластин (КК). Панели представляют собой два профильных стальных листа изготовленных из высококачественной холоднокатаной стали, сваренной по периметру<span style="">&nbsp; </span>роликовой сваркой (сплошной шов). Конверторные пластины приваривается к панелям для обеспечения максимально возможной теплоотдачи. Боковые поверхности закрыты защитными элементами, верхняя поверхность закрыта перфорированной планкой. Боковые отверстия в каждом углу радиатора служат для различных вариантов подсоединения труб. Радиаторы Е.С.А. можно использовать как в однотрубных, так и в двухтрубных системах отопления. Разводка к радиаторам может осуществляться<span style="">&nbsp; </span>пластиковыми, черными и нержавеющими стальными и медными трубами. | u | 50.24 | USD | шт. |  |  |  | https://images.ua.prom.st/203516485_radiator-stalnoj-tip.jpg | + | 6474262 | Радиаторы Е.С.А. тип 22 (Нижнее подключение) | https://prom.ua/Radiatory-stalnye-batarei | 122933814 | 13240104 | E.C.A. | Турция | https://mavok.prom.ua/p122933814-radiator-stalnoj-tip.html |  |  | - |  | Заглушка |  | Да | Высота | мм | 500.0 | Тип радиатора |  | 22 | Испытательное давление | бар | 13.0 | Кронштейн |  | Да | Конструкция радиатора |  | Панельная | Кран Маевского |  | Да | Максимальное рабочее давление | бар | 10.0 | Максимальная температура теплоносителя | град. | 120.0 | Способ подключения |  | Нижнее | Цвет |  | Белый | Подключение теплоносителя |  | 1/2" | Гарантийный срок |  | 36 | Ширина |  | 600
Радиатор стальной тип 22VК 500х700 с нижним подключением Е.С.А. (Турция) | ECA радиаторы, обогреватель, батарея, отопительные приборы, отопление радиатор, конвектор, нагревательный элемент, радиатор 11 тип, радиатор 22 тип, радиатор 33 тип, радиатор с боковым подключением, радиатор с нижним подключением, стальной турецкий радиатор, радиатор стальной, стальной радиатор Korado | Радиаторы 22 типа состоят из двух нагревательных панелей (РР) и двух конверторных пластин (КК). Панели представляют собой два профильных стальных листа изготовленных из высококачественной холоднокатаной стали, сваренной по периметру<span style="">&nbsp; </span>роликовой сваркой (сплошной шов). Конверторные пластины приваривается к панелям для обеспечения максимально возможной теплоотдачи. Боковые поверхности закрыты защитными элементами, верхняя поверхность закрыта перфорированной планкой. Боковые отверстия в каждом углу радиатора служат для различных вариантов подсоединения труб. Радиаторы Е.С.А. можно использовать как в однотрубных, так и в двухтрубных системах отопления. Разводка к радиаторам может осуществляться<span style="">&nbsp; </span>пластиковыми, черными и нержавеющими стальными и медными трубами. | u | 56.78 | USD | шт. |  |  |  | https://images.ua.prom.st/203517047_radiator-stalnoj-tip.jpg | + | 6474262 | Радиаторы Е.С.А. тип 22 (Нижнее подключение) | https://prom.ua/Radiatory-stalnye-batarei | 122935422 | 13240104 | E.C.A. | Турция | https://mavok.prom.ua/p122935422-radiator-stalnoj-tip.html |  |  | - |  | Заглушка |  | Да | Высота | мм | 500.0 | Тип радиатора |  | 22 | Испытательное давление | бар | 13.0 | Кронштейн |  | Да | Конструкция радиатора |  | Панельная | Кран Маевского |  | Да | Максимальное рабочее давление | бар | 10.0 | Максимальная температура теплоносителя | град. | 120.0 | Способ подключения |  | Нижнее | Цвет |  | Белый | Подключение теплоносителя |  | 1/2" | Гарантийный срок |  | 36 | Ширина |  | 700
Радиатор стальной тип 22VК 500х800 с нижним подключением Е.С.А. (Турция) | ECA радиаторы, обогреватель, батарея, отопительные приборы, отопление радиатор, конвектор, нагревательный элемент, радиатор 11 тип, радиатор 22 тип, радиатор 33 тип, радиатор с боковым подключением, радиатор с нижним подключением, стальной турецкий радиатор, радиатор стальной, стальной радиатор Korado | Радиаторы 22 типа состоят из двух нагревательных панелей (РР) и двух конверторных пластин (КК). Панели представляют собой два профильных стальных листа изготовленных из высококачественной холоднокатаной стали, сваренной по периметру<span style="">&nbsp; </span>роликовой сваркой (сплошной шов). Конверторные пластины приваривается к панелям для обеспечения максимально возможной теплоотдачи. Боковые поверхности закрыты защитными элементами, верхняя поверхность закрыта перфорированной планкой. Боковые отверстия в каждом углу радиатора служат для различных вариантов подсоединения труб. Радиаторы Е.С.А. можно использовать как в однотрубных, так и в двухтрубных системах отопления. Разводка к радиаторам может осуществляться<span style="">&nbsp; </span>пластиковыми, черными и нержавеющими стальными и медными трубами. | u | 63.18 | USD | шт. |  |  |  | https://images.ua.prom.st/203517601_radiator-stalnoj-tip.jpg | + | 6474262 | Радиаторы Е.С.А. тип 22 (Нижнее подключение) | https://prom.ua/Radiatory-stalnye-batarei | 122936457 | 13240104 | E.C.A. | Турция | https://mavok.prom.ua/p122936457-radiator-stalnoj-tip.html |  |  | - |  | Заглушка |  | Да | Высота | мм | 500.0 | Тип радиатора |  | 22 | Испытательное давление | бар | 13.0 | Кронштейн |  | Да | Конструкция радиатора |  | Панельная | Кран Маевского |  | Да | Максимальное рабочее давление | бар | 10.0 | Максимальная температура теплоносителя | град. | 120.0 | Способ подключения |  | Нижнее | Цвет |  | Белый | Подключение теплоносителя |  | 1/2" | Гарантийный срок |  | 36 | Ширина |  | 800
Радиатор стальной тип 22VК 500х900 с нижним подключением Е.С.А. (Турция) | ECA радиаторы, обогреватель, батарея, отопительные приборы, отопление радиатор, конвектор, нагревательный элемент, радиатор 11 тип, радиатор 22 тип, радиатор 33 тип, радиатор с боковым подключением, радиатор с нижним подключением, стальной турецкий радиатор, радиатор стальной, стальной радиатор Korado | Радиаторы 22 типа состоят из двух нагревательных панелей (РР) и двух конверторных пластин (КК). Панели представляют собой два профильных стальных листа изготовленных из высококачественной холоднокатаной стали, сваренной по периметру<span style="">&nbsp; </span>роликовой сваркой (сплошной шов). Конверторные пластины приваривается к панелям для обеспечения максимально возможной теплоотдачи. Боковые поверхности закрыты защитными элементами, верхняя поверхность закрыта перфорированной планкой. Боковые отверстия в каждом углу радиатора служат для различных вариантов подсоединения труб. Радиаторы Е.С.А. можно использовать как в однотрубных, так и в двухтрубных системах отопления. Разводка к радиаторам может осуществляться<span style="">&nbsp; </span>пластиковыми, черными и нержавеющими стальными и медными трубами. | u | 69.81 | USD | шт. |  |  |  | https://images.ua.prom.st/203524448_radiator-stalnoj-tip.jpg | + | 6474262 | Радиаторы Е.С.А. тип 22 (Нижнее подключение) | https://prom.ua/Radiatory-stalnye-batarei | 122955394 | 13240104 | E.C.A. | Турция | https://mavok.prom.ua/p122955394-radiator-stalnoj-tip.html |  |  | - |  | Заглушка |  | Да | Высота | мм | 500.0 | Тип радиатора |  | 22 | Испытательное давление | бар | 13.0 | Кронштейн |  | Да | Конструкция радиатора |  | Панельная | Кран Маевского |  | Да | Максимальное рабочее давление | бар | 10.0 | Максимальная температура теплоносителя | град. | 120.0 | Способ подключения |  | Нижнее | Цвет |  | Белый | Подключение теплоносителя |  | 1/2" | Гарантийный срок |  | 36 | Ширина |  | 900
Радиатор стальной тип 22VК 500х1000 с нижним подключением Е.С.А. (Турция) | ECA радиаторы, обогреватель, батарея, отопительные приборы, отопление радиатор, конвектор, нагревательный элемент, радиатор 11 тип, радиатор 22 тип, радиатор 33 тип, радиатор с боковым подключением, радиатор с нижним подключением, стальной турецкий радиатор, радиатор стальной, стальной радиатор Korado | Радиаторы 22 типа состоят из двух нагревательных панелей (РР) и двух конверторных пластин (КК). Панели представляют собой два профильных стальных листа изготовленных из высококачественной холоднокатаной стали, сваренной по периметру<span style="">&nbsp; </span>роликовой сваркой (сплошной шов). Конверторные пластины приваривается к панелям для обеспечения максимально возможной теплоотдачи. Боковые поверхности закрыты защитными элементами, верхняя поверхность закрыта перфорированной планкой. Боковые отверстия в каждом углу радиатора служат для различных вариантов подсоединения труб. Радиаторы Е.С.А. можно использовать как в однотрубных, так и в двухтрубных системах отопления. Разводка к радиаторам может осуществляться<span style="">&nbsp; </span>пластиковыми, черными и нержавеющими стальными и медными трубами. | u | 75.66 | USD | шт. |  |  |  | https://images.ua.prom.st/203524750_radiator-stalnoj-tip.jpg | + | 6474262 | Радиаторы Е.С.А. тип 22 (Нижнее подключение) | https://prom.ua/Radiatory-stalnye-batarei | 122955863 | 13240104 | E.C.A. | Турция | https://mavok.prom.ua/p122955863-radiator-stalnoj-tip.html |  |  | - |  | Заглушка |  | Да | Высота | мм | 500.0 | Тип радиатора |  | 22 | Испытательное давление | бар | 13.0 | Кронштейн |  | Да | Конструкция радиатора |  | Панельная | Кран Маевского |  | Да | Максимальное рабочее давление | бар | 10.0 | Максимальная температура теплоносителя | град. | 120.0 | Способ подключения |  | Нижнее | Цвет |  | Белый | Подключение теплоносителя |  | 1/2" | Гарантийный срок |  | 36 | Ширина |  | 1000
Радиатор стальной тип 22VК 500х1100 с нижним подключением Е.С.А. (Турция) | ECA радиаторы, обогреватель, батарея, отопительные приборы, отопление радиатор, конвектор, нагревательный элемент, радиатор 11 тип, радиатор 22 тип, радиатор 33 тип, радиатор с боковым подключением, радиатор с нижним подключением, стальной турецкий радиатор, радиатор стальной, стальной радиатор Korado | Радиаторы 22 типа состоят из двух нагревательных панелей (РР) и двух конверторных пластин (КК). Панели представляют собой два профильных стальных листа изготовленных из высококачественной холоднокатаной стали, сваренной по периметру<span style="">&nbsp; </span>роликовой сваркой (сплошной шов). Конверторные пластины приваривается к панелям для обеспечения максимально возможной теплоотдачи. Боковые поверхности закрыты защитными элементами, верхняя поверхность закрыта перфорированной планкой. Боковые отверстия в каждом углу радиатора служат для различных вариантов подсоединения труб. Радиаторы Е.С.А. можно использовать как в однотрубных, так и в двухтрубных системах отопления. Разводка к радиаторам может осуществляться<span style="">&nbsp; </span>пластиковыми, черными и нержавеющими стальными и медными трубами. | u | 82.68 | USD | шт. |  |  |  | https://images.ua.prom.st/203524994_radiator-stalnoj-tip.jpg | + | 6474262 | Радиаторы Е.С.А. тип 22 (Нижнее подключение) | https://prom.ua/Radiatory-stalnye-batarei | 122956358 | 13240104 | E.C.A. | Турция | https://mavok.prom.ua/p122956358-radiator-stalnoj-tip.html |  |  | - |  | Заглушка |  | Да | Высота | мм | 500.0 | Тип радиатора |  | 22 | Испытательное давление | бар | 13.0 | Кронштейн |  | Да | Конструкция радиатора |  | Панельная | Кран Маевского |  | Да | Максимальное рабочее давление | бар | 10.0 | Максимальная температура теплоносителя | град. | 120.0 | Способ подключения |  | Нижнее | Цвет |  | Белый | Подключение теплоносителя |  | 1/2" | Гарантийный срок |  | 36 | Ширина |  | 1100
Радиатор стальной тип 22VК 500х1200 с нижним подключением Е.С.А. (Турция) | ECA радиаторы, обогреватель, батарея, отопительные приборы, отопление радиатор, конвектор, нагревательный элемент, радиатор 11 тип, радиатор 22 тип, радиатор 33 тип, радиатор с боковым подключением, радиатор с нижним подключением, стальной турецкий радиатор, радиатор стальной, стальной радиатор Korado | Радиаторы 22 типа состоят из двух нагревательных панелей (РР) и двух конверторных пластин (КК). Панели представляют собой два профильных стальных листа изготовленных из высококачественной холоднокатаной стали, сваренной по периметру<span style="">&nbsp; </span>роликовой сваркой (сплошной шов). Конверторные пластины приваривается к панелям для обеспечения максимально возможной теплоотдачи. Боковые поверхности закрыты защитными элементами, верхняя поверхность закрыта перфорированной планкой. Боковые отверстия в каждом углу радиатора служат для различных вариантов подсоединения труб. Радиаторы Е.С.А. можно использовать как в однотрубных, так и в двухтрубных системах отопления. Разводка к радиаторам может осуществляться<span style="">&nbsp; </span>пластиковыми, черными и нержавеющими стальными и медными трубами. | u | 88.92 | USD | шт. |  |  |  | https://images.ua.prom.st/203525304_radiator-stalnoj-tip.jpg | + | 6474262 | Радиаторы Е.С.А. тип 22 (Нижнее подключение) | https://prom.ua/Radiatory-stalnye-batarei | 122956795 | 13240104 | E.C.A. | Турция | https://mavok.prom.ua/p122956795-radiator-stalnoj-tip.html |  |  | - |  | Заглушка |  | Да | Высота | мм | 500.0 | Тип радиатора |  | 22 | Испытательное давление | бар | 13.0 | Кронштейн |  | Да | Конструкция радиатора |  | Панельная | Кран Маевского |  | Да | Максимальное рабочее давление | бар | 10.0 | Максимальная температура теплоносителя | град. | 120.0 | Способ подключения |  | Нижнее | Цвет |  | Белый | Подключение теплоносителя |  | 1/2" | Гарантийный срок |  | 36 | Ширина |  | 1200
Радиатор стальной тип 22VК 500х1400 с нижним подключением Е.С.А. (Турция) | ECA радиаторы, обогреватель, батарея, отопительные приборы, отопление радиатор, конвектор, нагревательный элемент, радиатор 11 тип, радиатор 22 тип, радиатор 33 тип, радиатор с боковым подключением, радиатор с нижним подключением, стальной турецкий радиатор, радиатор стальной, стальной радиатор Korado | Радиаторы 22 типа состоят из двух нагревательных панелей (РР) и двух конверторных пластин (КК). Панели представляют собой два профильных стальных листа изготовленных из высококачественной холоднокатаной стали, сваренной по периметру<span style="">&nbsp; </span>роликовой сваркой (сплошной шов). Конверторные пластины приваривается к панелям для обеспечения максимально возможной теплоотдачи. Боковые поверхности закрыты защитными элементами, верхняя поверхность закрыта перфорированной планкой. Боковые отверстия в каждом углу радиатора служат для различных вариантов подсоединения труб. Радиаторы Е.С.А. можно использовать как в однотрубных, так и в двухтрубных системах отопления. Разводка к радиаторам может осуществляться<span style="">&nbsp; </span>пластиковыми, черными и нержавеющими стальными и медными трубами. | u | 102.18 | USD | шт. |  |  |  | https://images.ua.prom.st/203525631_radiator-stalnoj-tip.jpg | + | 6474262 | Радиаторы Е.С.А. тип 22 (Нижнее подключение) | https://prom.ua/Radiatory-stalnye-batarei | 122957500 | 13240104 | E.C.A. | Турция | https://mavok.prom.ua/p122957500-radiator-stalnoj-tip.html |  |  | - |  | Заглушка |  | Да | Высота | мм | 500.0 | Тип радиатора |  | 22 | Испытательное давление | бар | 13.0 | Кронштейн |  | Да | Конструкция радиатора |  | Панельная | Кран Маевского |  | Да | Максимальное рабочее давление | бар | 10.0 | Максимальная температура теплоносителя | град. | 120.0 | Способ подключения |  | Нижнее | Цвет |  | Белый | Подключение теплоносителя |  | 1/2" | Гарантийный срок |  | 36 | Ширина |  | 1400
Радиатор стальной тип 22VК 500х1600 с нижним подключением Е.С.А. (Турция) | ECA радиаторы, обогреватель, батарея, отопительные приборы, отопление радиатор, конвектор, нагревательный элемент, радиатор 11 тип, радиатор 22 тип, радиатор 33 тип, радиатор с боковым подключением, радиатор с нижним подключением, стальной турецкий радиатор, радиатор стальной, стальной радиатор Korado | Радиаторы 22 типа состоят из двух нагревательных панелей (РР) и двух конверторных пластин (КК). Панели представляют собой два профильных стальных листа изготовленных из высококачественной холоднокатаной стали, сваренной по периметру<span style="">&nbsp; </span>роликовой сваркой (сплошной шов). Конверторные пластины приваривается к панелям для обеспечения максимально возможной теплоотдачи. Боковые поверхности закрыты защитными элементами, верхняя поверхность закрыта перфорированной планкой. Боковые отверстия в каждом углу радиатора служат для различных вариантов подсоединения труб. Радиаторы Е.С.А. можно использовать как в однотрубных, так и в двухтрубных системах отопления. Разводка к радиаторам может осуществляться<span style="">&nbsp; </span>пластиковыми, черными и нержавеющими стальными и медными трубами. | u | 115.21 | USD | шт. |  |  |  | https://images.ua.prom.st/203525962_radiator-stalnoj-tip.jpg | + | 6474262 | Радиаторы Е.С.А. тип 22 (Нижнее подключение) | https://prom.ua/Radiatory-stalnye-batarei | 122958186 | 13240104 | E.C.A. | Турция | https://mavok.prom.ua/p122958186-radiator-stalnoj-tip.html |  |  | - |  | Заглушка |  | Да | Высота | мм | 500.0 | Тип радиатора |  | 22 | Испытательное давление | бар | 13.0 | Кронштейн |  | Да | Конструкция радиатора |  | Панельная | Кран Маевского |  | Да | Максимальное рабочее давление | бар | 10.0 | Максимальная температура теплоносителя | град. | 120.0 | Способ подключения |  | Нижнее | Цвет |  | Белый | Подключение теплоносителя |  | 1/2" | Гарантийный срок |  | 36 | Ширина |  | 1600
Радиатор стальной тип 22VК 500х1800 с нижним подключением Е.С.А. (Турция) | ECA радиаторы, обогреватель, батарея, отопительные приборы, отопление радиатор, конвектор, нагревательный элемент, радиатор 11 тип, радиатор 22 тип, радиатор 33 тип, радиатор с боковым подключением, радиатор с нижним подключением, стальной турецкий радиатор, радиатор стальной, стальной радиатор Korado | Радиаторы 22 типа состоят из двух нагревательных панелей (РР) и двух конверторных пластин (КК). Панели представляют собой два профильных стальных листа изготовленных из высококачественной холоднокатаной стали, сваренной по периметру<span style="">&nbsp; </span>роликовой сваркой (сплошной шов). Конверторные пластины приваривается к панелям для обеспечения максимально возможной теплоотдачи. Боковые поверхности закрыты защитными элементами, верхняя поверхность закрыта перфорированной планкой. Боковые отверстия в каждом углу радиатора служат для различных вариантов подсоединения труб. Радиаторы Е.С.А. можно использовать как в однотрубных, так и в двухтрубных системах отопления. Разводка к радиаторам может осуществляться<span style="">&nbsp; </span>пластиковыми, черными и нержавеющими стальными и медными трубами. | u | 128.31 | USD | шт. |  |  |  | https://images.ua.prom.st/203526276_radiator-stalnoj-tip.jpg | + | 6474262 | Радиаторы Е.С.А. тип 22 (Нижнее подключение) | https://prom.ua/Radiatory-stalnye-batarei | 122958881 | 13240104 | E.C.A. | Турция | https://mavok.prom.ua/p122958881-radiator-stalnoj-tip.html |  |  | - |  | Заглушка |  | Да | Высота | мм | 500.0 | Тип радиатора |  | 22 | Испытательное давление | бар | 13.0 | Кронштейн |  | Да | Конструкция радиатора |  | Панельная | Кран Маевского |  | Да | Максимальное рабочее давление | бар | 10.0 | Максимальная температура теплоносителя | град. | 120.0 | Способ подключения |  | Нижнее | Цвет |  | Белый | Подключение теплоносителя |  | 1/2" | Гарантийный срок |  | 36 | Ширина |  | 1800
Радиатор стальной тип 22VК 500х2000 с нижним подключением Е.С.А. (Турция) | ECA радиаторы, обогреватель, батарея, отопительные приборы, отопление радиатор, конвектор, нагревательный элемент, радиатор 11 тип, радиатор 22 тип, радиатор 33 тип, радиатор с боковым подключением, радиатор с нижним подключением, стальной турецкий радиатор, радиатор стальной, стальной радиатор Korado | Радиаторы 22 типа состоят из двух нагревательных панелей (РР) и двух конверторных пластин (КК). Панели представляют собой два профильных стальных листа изготовленных из высококачественной холоднокатаной стали, сваренной по периметру<span style="">&nbsp; </span>роликовой сваркой (сплошной шов). Конверторные пластины приваривается к панелям для обеспечения максимально возможной теплоотдачи. Боковые поверхности закрыты защитными элементами, верхняя поверхность закрыта перфорированной планкой. Боковые отверстия в каждом углу радиатора служат для различных вариантов подсоединения труб. Радиаторы Е.С.А. можно использовать как в однотрубных, так и в двухтрубных системах отопления. Разводка к радиаторам может осуществляться<span style="">&nbsp; </span>пластиковыми, черными и нержавеющими стальными и медными трубами. | u | 141.18 | USD | шт. |  |  |  | https://images.ua.prom.st/203526579_radiator-stalnoj-tip.jpg | + | 6474262 | Радиаторы Е.С.А. тип 22 (Нижнее подключение) | https://prom.ua/Radiatory-stalnye-batarei | 122960131 | 13240104 | E.C.A. | Турция | https://mavok.prom.ua/p122960131-radiator-stalnoj-tip.html |  |  | - |  | Заглушка |  | Да | Высота | мм | 500.0 | Тип радиатора |  | 22 | Испытательное давление | бар | 13.0 | Кронштейн |  | Да | Конструкция радиатора |  | Панельная | Кран Маевского |  | Да | Максимальное рабочее давление | бар | 10.0 | Максимальная температура теплоносителя | град. | 120.0 | Способ подключения |  | Нижнее | Цвет |  | Белый | Подключение теплоносителя |  | 1/2" | Гарантийный срок |  | 36 | Ширина |  | 2000
Радиатор стальной тип 22VК 600х400 с нижним подключением Е.С.А. (Турция) | ECA радиаторы, обогреватель, батарея, отопительные приборы, отопление радиатор, конвектор, нагревательный элемент, радиатор 11 тип, радиатор 22 тип, радиатор 33 тип, радиатор с боковым подключением, радиатор с нижним подключением, стальной турецкий радиатор, радиатор стальной, стальной радиатор Korado | Радиаторы 22 типа состоят из двух нагревательных панелей (РР) и двух конверторных пластин (КК). Панели представляют собой два профильных стальных листа изготовленных из высококачественной холоднокатаной стали, сваренной по периметру<span style="">&nbsp; </span>роликовой сваркой (сплошной шов). Конверторные пластины приваривается к панелям для обеспечения максимально возможной теплоотдачи. Боковые поверхности закрыты защитными элементами, верхняя поверхность закрыта перфорированной планкой. Боковые отверстия в каждом углу радиатора служат для различных вариантов подсоединения труб. Радиаторы Е.С.А. можно использовать как в однотрубных, так и в двухтрубных системах отопления. Разводка к радиаторам может осуществляться<span style="">&nbsp; </span>пластиковыми, черными и нержавеющими стальными и медными трубами. | u | 40.17 | USD | шт. |  |  |  | https://images.ua.prom.st/203527968_radiator-stalnoj-tip.jpg | + | 6474262 | Радиаторы Е.С.А. тип 22 (Нижнее подключение) | https://prom.ua/Radiatory-stalnye-batarei | 122964047 | 13240104 | E.C.A. | Турция | https://mavok.prom.ua/p122964047-radiator-stalnoj-tip.html |  |  | - |  | Заглушка |  | Да | Высота | мм | 500.0 | Тип радиатора |  | 22 | Испытательное давление | бар | 13.0 | Кронштейн |  | Да | Конструкция радиатора |  | Панельная | Кран Маевского |  | Да | Максимальное рабочее давление | бар | 10.0 | Максимальная температура теплоносителя | град. | 120.0 | Способ подключения |  | Нижнее | Цвет |  | Белый | Подключение теплоносителя |  | 1/2" | Гарантийный срок |  | 36 | Ширина |  | 400
Радиатор стальной тип 22VК 600х500 с нижним подключением Е.С.А. (Турция) | ECA радиаторы, обогреватель, батарея, отопительные приборы, отопление радиатор, конвектор, нагревательный элемент, радиатор 11 тип, радиатор 22 тип, радиатор 33 тип, радиатор с боковым подключением, радиатор с нижним подключением, стальной турецкий радиатор, радиатор стальной, стальной радиатор Korado | Радиаторы 22 типа состоят из двух нагревательных панелей (РР) и двух конверторных пластин (КК). Панели представляют собой два профильных стальных листа изготовленных из высококачественной холоднокатаной стали, сваренной по периметру<span style="">&nbsp; </span>роликовой сваркой (сплошной шов). Конверторные пластины приваривается к панелям для обеспечения максимально возможной теплоотдачи. Боковые поверхности закрыты защитными элементами, верхняя поверхность закрыта перфорированной планкой. Боковые отверстия в каждом углу радиатора служат для различных вариантов подсоединения труб. Радиаторы Е.С.А. можно использовать как в однотрубных, так и в двухтрубных системах отопления. Разводка к радиаторам может осуществляться<span style="">&nbsp; </span>пластиковыми, черными и нержавеющими стальными и медными трубами. | u | 47.19 | USD | шт. |  |  |  | https://images.ua.prom.st/203528865_radiator-stalnoj-tip.jpg | + | 6474262 | Радиаторы Е.С.А. тип 22 (Нижнее подключение) | https://prom.ua/Radiatory-stalnye-batarei | 122967251 | 13240104 | E.C.A. | Турция | https://mavok.prom.ua/p122967251-radiator-stalnoj-tip.html |  |  | - |  | Заглушка |  | Да | Высота | мм | 500.0 | Тип радиатора |  | 22 | Испытательное давление | бар | 13.0 | Кронштейн |  | Да | Конструкция радиатора |  | Панельная | Кран Маевского |  | Да | Максимальное рабочее давление | бар | 10.0 | Максимальная температура теплоносителя | град. | 120.0 | Способ подключения |  | Нижнее | Цвет |  | Белый | Подключение теплоносителя |  | 1/2" | Гарантийный срок |  | 36 | Ширина |  | 500
Радиатор стальной тип 22VК 600х600 с нижним подключением Е.С.А. (Турция) | ECA радиаторы, обогреватель, батарея, отопительные приборы, отопление радиатор, конвектор, нагревательный элемент, радиатор 11 тип, радиатор 22 тип, радиатор 33 тип, радиатор с боковым подключением, радиатор с нижним подключением, стальной турецкий радиатор, радиатор стальной, стальной радиатор Korado | Радиаторы 22 типа состоят из двух нагревательных панелей (РР) и двух конверторных пластин (КК). Панели представляют собой два профильных стальных листа изготовленных из высококачественной холоднокатаной стали, сваренной по периметру<span style="">&nbsp; </span>роликовой сваркой (сплошной шов). Конверторные пластины приваривается к панелям для обеспечения максимально возможной теплоотдачи. Боковые поверхности закрыты защитными элементами, верхняя поверхность закрыта перфорированной планкой. Боковые отверстия в каждом углу радиатора служат для различных вариантов подсоединения труб. Радиаторы Е.С.А. можно использовать как в однотрубных, так и в двухтрубных системах отопления. Разводка к радиаторам может осуществляться<span style="">&nbsp; </span>пластиковыми, черными и нержавеющими стальными и медными трубами. | u | 54.6 | USD | шт. |  |  |  | https://images.ua.prom.st/203529045_radiator-stalnoj-tip.jpg | + | 6474262 | Радиаторы Е.С.А. тип 22 (Нижнее подключение) | https://prom.ua/Radiatory-stalnye-batarei | 122968840 | 13240104 | E.C.A. | Турция | https://mavok.prom.ua/p122968840-radiator-stalnoj-tip.html |  |  | - |  | Заглушка |  | Да | Высота | мм | 500.0 | Тип радиатора |  | 22 | Испытательное давление | бар | 13.0 | Кронштейн |  | Да | Конструкция радиатора |  | Панельная | Кран Маевского |  | Да | Максимальное рабочее давление | бар | 10.0 | Максимальная температура теплоносителя | град. | 120.0 | Способ подключения |  | Нижнее | Цвет |  | Белый | Подключение теплоносителя |  | 1/2" | Гарантийный срок |  | 36 | Ширина |  | 600
Радиатор стальной тип 22VК 600х700 с нижним подключением Е.С.А. (Турция) | ECA радиаторы, обогреватель, батарея, отопительные приборы, отопление радиатор, конвектор, нагревательный элемент, радиатор 11 тип, радиатор 22 тип, радиатор 33 тип, радиатор с боковым подключением, радиатор с нижним подключением, стальной турецкий радиатор, радиатор стальной, стальной радиатор Korado | Радиаторы 22 типа состоят из двух нагревательных панелей (РР) и двух конверторных пластин (КК). Панели представляют собой два профильных стальных листа изготовленных из высококачественной холоднокатаной стали, сваренной по периметру<span style="">&nbsp; </span>роликовой сваркой (сплошной шов). Конверторные пластины приваривается к панелям для обеспечения максимально возможной теплоотдачи. Боковые поверхности закрыты защитными элементами, верхняя поверхность закрыта перфорированной планкой. Боковые отверстия в каждом углу радиатора служат для различных вариантов подсоединения труб. Радиаторы Е.С.А. можно использовать как в однотрубных, так и в двухтрубных системах отопления. Разводка к радиаторам может осуществляться<span style="">&nbsp; </span>пластиковыми, черными и нержавеющими стальными и медными трубами. | u | 69.5 | USD | шт. |  |  |  | https://images.ua.prom.st/203529329_radiator-stalnoj-tip.jpg | + | 6474262 | Радиаторы Е.С.А. тип 22 (Нижнее подключение) | https://prom.ua/Radiatory-stalnye-batarei | 122970866 | 13240104 | E.C.A. | Турция | https://mavok.prom.ua/p122970866-radiator-stalnoj-tip.html |  |  | - |  | Заглушка |  | Да | Высота | мм | 500.0 | Тип радиатора |  | 22 | Испытательное давление | бар | 13.0 | Кронштейн |  | Да | Конструкция радиатора |  | Панельная | Кран Маевского |  | Да | Максимальное рабочее давление | бар | 10.0 | Максимальная температура теплоносителя | град. | 120.0 | Способ подключения |  | Нижнее | Цвет |  | Белый | Подключение теплоносителя |  | 1/2" | Гарантийный срок |  | 36 | Ширина |  | 700
Радиатор стальной тип 22VК 600х800 с нижним подключением Е.С.А. (Турция) | ECA радиаторы, обогреватель, батарея, отопительные приборы, отопление радиатор, конвектор, нагревательный элемент, радиатор 11 тип, радиатор 22 тип, радиатор 33 тип, радиатор с боковым подключением, радиатор с нижним подключением, стальной турецкий радиатор, радиатор стальной, стальной радиатор Korado | Радиаторы 22 типа состоят из двух нагревательных панелей (РР) и двух конверторных пластин (КК). Панели представляют собой два профильных стальных листа изготовленных из высококачественной холоднокатаной стали, сваренной по периметру<span style="">&nbsp; </span>роликовой сваркой (сплошной шов). Конверторные пластины приваривается к панелям для обеспечения максимально возможной теплоотдачи. Боковые поверхности закрыты защитными элементами, верхняя поверхность закрыта перфорированной планкой. Боковые отверстия в каждом углу радиатора служат для различных вариантов подсоединения труб. Радиаторы Е.С.А. можно использовать как в однотрубных, так и в двухтрубных системах отопления. Разводка к радиаторам может осуществляться<span style="">&nbsp; </span>пластиковыми, черными и нержавеющими стальными и медными трубами. | u | 77.5 | USD | шт. |  |  |  | https://images.ua.prom.st/203529926_radiator-stalnoj-tip.jpg | + | 6474262 | Радиаторы Е.С.А. тип 22 (Нижнее подключение) | https://prom.ua/Radiatory-stalnye-batarei | 122972610 | 13240104 | E.C.A. | Турция | https://mavok.prom.ua/p122972610-radiator-stalnoj-tip.html |  |  | - |  | Заглушка |  | Да | Высота | мм | 500.0 | Тип радиатора |  | 22 | Испытательное давление | бар | 13.0 | Кронштейн |  | Да | Конструкция радиатора |  | Панельная | Кран Маевского |  | Да | Максимальное рабочее давление | бар | 10.0 | Максимальная температура теплоносителя | град. | 120.0 | Способ подключения |  | Нижнее | Цвет |  | Белый | Подключение теплоносителя |  | 1/2" | Гарантийный срок |  | 36 | Ширина |  | 800
Радиатор стальной тип 22VК 600х1000 с нижним подключением Е.С.А. (Турция) | ECA радиаторы, обогреватель, батарея, отопительные приборы, отопление радиатор, конвектор, нагревательный элемент, радиатор 11 тип, радиатор 22 тип, радиатор 33 тип, радиатор с боковым подключением, радиатор с нижним подключением, стальной турецкий радиатор, радиатор стальной, стальной радиатор Korado | Радиаторы 22 типа состоят из двух нагревательных панелей (РР) и двух конверторных пластин (КК). Панели представляют собой два профильных стальных листа изготовленных из высококачественной холоднокатаной стали, сваренной по периметру<span style="">&nbsp; </span>роликовой сваркой (сплошной шов). Конверторные пластины приваривается к панелям для обеспечения максимально возможной теплоотдачи. Боковые поверхности закрыты защитными элементами, верхняя поверхность закрыта перфорированной планкой. Боковые отверстия в каждом углу радиатора служат для различных вариантов подсоединения труб. Радиаторы Е.С.А. можно использовать как в однотрубных, так и в двухтрубных системах отопления. Разводка к радиаторам может осуществляться<span style="">&nbsp; </span>пластиковыми, черными и нержавеющими стальными и медными трубами. | u | 89.5 | USD | шт. |  |  |  | https://images.ua.prom.st/203530064_radiator-stalnoj-tip.jpg | + | 6474262 | Радиаторы Е.С.А. тип 22 (Нижнее подключение) | https://prom.ua/Radiatory-stalnye-batarei | 122973891 | 13240104 | E.C.A. | Турция | https://mavok.prom.ua/p122973891-radiator-stalnoj-tip.html |  |  | - |  | Заглушка |  | Да | Высота | мм | 500.0 | Тип радиатора |  | 22 | Испытательное давление | бар | 13.0 | Кронштейн |  | Да | Конструкция радиатора |  | Панельная | Кран Маевского |  | Да | Максимальное рабочее давление | бар | 10.0 | Максимальная температура теплоносителя | град. | 120.0 | Способ подключения |  | Нижнее | Цвет |  | Белый | Подключение теплоносителя |  | 1/2" | Гарантийный срок |  | 36 | Ширина |  | 1000
Радиатор стальной тип 22VК 600х1200 с нижним подключением Е.С.А. (Турция) | ECA радиаторы, обогреватель, батарея, отопительные приборы, отопление радиатор, конвектор, нагревательный элемент, радиатор 11 тип, радиатор 22 тип, радиатор 33 тип, радиатор с боковым подключением, радиатор с нижним подключением, стальной турецкий радиатор, радиатор стальной, стальной радиатор Korado | Радиаторы 22 типа состоят из двух нагревательных панелей (РР) и двух конверторных пластин (КК). Панели представляют собой два профильных стальных листа изготовленных из высококачественной холоднокатаной стали, сваренной по периметру<span style="">&nbsp; </span>роликовой сваркой (сплошной шов). Конверторные пластины приваривается к панелям для обеспечения максимально возможной теплоотдачи. Боковые поверхности закрыты защитными элементами, верхняя поверхность закрыта перфорированной планкой. Боковые отверстия в каждом углу радиатора служат для различных вариантов подсоединения труб. Радиаторы Е.С.А. можно использовать как в однотрубных, так и в двухтрубных системах отопления. Разводка к радиаторам может осуществляться<span style="">&nbsp; </span>пластиковыми, черными и нержавеющими стальными и медными трубами. | u | 98 | USD | шт. |  |  |  | https://images.ua.prom.st/203530216_radiator-stalnoj-tip.jpg | + | 6474262 | Радиаторы Е.С.А. тип 22 (Нижнее подключение) | https://prom.ua/Radiatory-stalnye-batarei | 122975923 | 13240104 | E.C.A. | Турция | https://mavok.prom.ua/p122975923-radiator-stalnoj-tip.html |  |  | - |  | Заглушка |  | Да | Высота | мм | 500.0 | Тип радиатора |  | 22 | Испытательное давление | бар | 13.0 | Кронштейн |  | Да | Конструкция радиатора |  | Панельная | Кран Маевского |  | Да | Максимальное рабочее давление | бар | 10.0 | Максимальная температура теплоносителя | град. | 120.0 | Способ подключения |  | Нижнее | Цвет |  | Белый | Подключение теплоносителя |  | 1/2" | Гарантийный срок |  | 36 | Ширина |  | 1200
Твердотопливный котел Roda Вrenner Classic BС-04 | котел, нагреватель, печька, отопительный агрегат, Котел отопительный, Дровяной нагреватель воды, дровяной котел, котел пелетный | <p style="text-align: justify;"><span style="font-family: tahoma, arial, helvetica, sans-serif; font-size: small;">Котлы на твердом топливе</span><span style="font-size: small;"><span style="font-family: tahoma, arial, helvetica, sans-serif;"><span style="font-family: tahoma, arial, helvetica, sans-serif;">&nbsp;</span></span><span style="color: #333333;"><strong><span style="font-family: tahoma, arial, helvetica, sans-serif;">Roda Brenner Classic BC</span></strong></span></span>&nbsp;<span style="font-family: tahoma, arial, helvetica, sans-serif; font-size: small;">предназначены для теплоснабжения жилых и промышленных помещений 150-500 м</span><sup style="font-family: tahoma, arial, helvetica, sans-serif;">2</sup><span style="font-family: tahoma, arial, helvetica, sans-serif; font-size: small;">. Типоразмеры котлов Roda Brenner Classic BC: 03, 04, 05, 06, 07, 08, 10.&nbsp;Котлы применяются в системах отопления с естественной и принудительной циркуляцией теплоносителя. В качестве топлива рекомендуется использовать уголь (фракция до 40 мм) и древесину (влажность не более 20%, диаметр 40-100 мм). Регулировка температуры теплоносителя осуществляется термическим клапаном, который в зависимости от температуры теплоносителя открывает или прикрывает воздушную заслонку.</span></p> <p style="text-align: justify;"><span style="color: #333333;"><strong><span style="font-family: tahoma, arial, helvetica, sans-serif; font-size: small;">Преимущества:</span></strong></span></p> <ul> <li style="text-align: justify;"><span style="font-family: tahoma, arial, helvetica, sans-serif; font-size: small;">Качественный чугунный теплообменник;</span></li> <li style="text-align: justify;"><span style="font-family: tahoma, arial, helvetica, sans-serif; font-size: small;">Большой срок эксплуатации;</span></li> <li style="text-align: justify;"><span style="font-family: tahoma, arial, helvetica, sans-serif; font-size: small;">Компактные размеры;</span></li> <li style="text-align: justify;"><span style="font-family: tahoma, arial, helvetica, sans-serif; font-size: small;">Широкий ряд по мощностям;</span></li> <li style="text-align: justify;"><span style="font-family: tahoma, arial, helvetica, sans-serif; font-size: small;">Качественная теплоизоляция;</span></li> <li style="text-align: justify;"><span style="font-family: tahoma, arial, helvetica, sans-serif; font-size: small;">Установлен термостатический клапан;</span></li> <li style="text-align: justify;"><span style="font-family: tahoma, arial, helvetica, sans-serif; font-size: small;">Энергонезависимость;</span></li> <li style="text-align: justify;"><span style="font-family: tahoma, arial, helvetica, sans-serif; font-size: small;">Возможность установки дополнительной горелки;</span></li> <li style="text-align: justify;"><span style="font-family: tahoma, arial, helvetica, sans-serif; font-size: small;">Большое окно для загрузки топлива;</span></li> <li style="text-align: justify;"><span style="font-family: tahoma, arial, helvetica, sans-serif; font-size: small;">Комфортная эксплуатация.</span></li> </ul> <ul> <li><span style="color: #333333;"><span style="color: #333333;"><strong><span style="font-family: tahoma, arial, helvetica, sans-serif; font-size: small;">Технические характеристики:</span></strong></span></span><br /> <br /> <strong style="color: #003366; font-family: tahoma, arial, helvetica, sans-serif; font-size: small;">Roda Brenner Classic BC</strong><br /> <strong style="color: #003366; font-family: tahoma, arial, helvetica, sans-serif; font-size: small;"><img alt="Brenner Classic BC" height="255" src="http://termoplus.com.ua/public/upload/Brenner%20Classic%20BC.png" title="Brenner Classic BC" width="635" /></strong></li> </ul> | u | 17600 | UAH | шт. |  |  |  | https://images.ua.prom.st/203925222_tverdotoplivnyj-kotel-roda.jpg | + | 6454941 | Котлы твердотопливные RODA | https://prom.ua/Kotly-tverdotoplivnye | 123572614 | 14210103 | Roda | Германия | https://mavok.prom.ua/p123572614-tverdotoplivnyj-kotel-roda.html |  |  | - |  | Мощность номинальная | кВт | 21.0 | Способ отвода отработанных газов |  | Дымоход | Вид топлива |  | Твердое | Тип котла |  | Классический | Вес | кг | 217.0 | Виды твердого топлива |  | Каменный уголь | Количество секций | шт. | 4
Твердотопливный котел Roda Вrenner Classic BС-05 | котел, нагреватель, печька, отопительный агрегат, Котел отопительный, Дровяной нагреватель воды, дровяной котел, котел пелетный | <p style="text-align: justify;"><span style="font-family: tahoma, arial, helvetica, sans-serif; font-size: small;">Котлы на твердом топливе</span><span style="font-size: small;"><span style="font-family: tahoma, arial, helvetica, sans-serif;"><span style="font-family: tahoma, arial, helvetica, sans-serif;">&nbsp;</span></span><span style="color: #333333;"><strong><span style="font-family: tahoma, arial, helvetica, sans-serif;">Roda Brenner Classic BC</span></strong></span></span>&nbsp;<span style="font-family: tahoma, arial, helvetica, sans-serif; font-size: small;">предназначены для теплоснабжения жилых и промышленных помещений 150-500 м</span><sup style="font-family: tahoma, arial, helvetica, sans-serif;">2</sup><span style="font-family: tahoma, arial, helvetica, sans-serif; font-size: small;">. Типоразмеры котлов Roda Brenner Classic BC: 03, 04, 05, 06, 07, 08, 10.&nbsp;Котлы применяются в системах отопления с естественной и принудительной циркуляцией теплоносителя. В качестве топлива рекомендуется использовать уголь (фракция до 40 мм) и древесину (влажность не более 20%, диаметр 40-100 мм). Регулировка температуры теплоносителя осуществляется термическим клапаном, который в зависимости от температуры теплоносителя открывает или прикрывает воздушную заслонку.</span></p> <p style="text-align: justify;"><span style="color: #333333;"><strong><span style="font-family: tahoma, arial, helvetica, sans-serif; font-size: small;">Преимущества:</span></strong></span></p> <ul> <li style="text-align: justify;"><span style="font-family: tahoma, arial, helvetica, sans-serif; font-size: small;">Качественный чугунный теплообменник;</span></li> <li style="text-align: justify;"><span style="font-family: tahoma, arial, helvetica, sans-serif; font-size: small;">Большой срок эксплуатации;</span></li> <li style="text-align: justify;"><span style="font-family: tahoma, arial, helvetica, sans-serif; font-size: small;">Компактные размеры;</span></li> <li style="text-align: justify;"><span style="font-family: tahoma, arial, helvetica, sans-serif; font-size: small;">Широкий ряд по мощностям;</span></li> <li style="text-align: justify;"><span style="font-family: tahoma, arial, helvetica, sans-serif; font-size: small;">Качественная теплоизоляция;</span></li> <li style="text-align: justify;"><span style="font-family: tahoma, arial, helvetica, sans-serif; font-size: small;">Установлен термостатический клапан;</span></li> <li style="text-align: justify;"><span style="font-family: tahoma, arial, helvetica, sans-serif; font-size: small;">Энергонезависимость;</span></li> <li style="text-align: justify;"><span style="font-family: tahoma, arial, helvetica, sans-serif; font-size: small;">Возможность установки дополнительной горелки;</span></li> <li style="text-align: justify;"><span style="font-family: tahoma, arial, helvetica, sans-serif; font-size: small;">Большое окно для загрузки топлива;</span></li> <li style="text-align: justify;"><span style="font-family: tahoma, arial, helvetica, sans-serif; font-size: small;">Комфортная эксплуатация.</span></li> </ul> <ul> <li><span style="color: #333333;"><span style="color: #333333;"><strong><span style="font-family: tahoma, arial, helvetica, sans-serif; font-size: small;">Технические характеристики:</span></strong></span></span><br /> <br /> <strong style="color: #003366; font-family: tahoma, arial, helvetica, sans-serif; font-size: small;">Roda Brenner Classic BC</strong><br /> <strong style="color: #003366; font-family: tahoma, arial, helvetica, sans-serif; font-size: small;"><img alt="Brenner Classic BC" height="255" src="http://termoplus.com.ua/public/upload/Brenner%20Classic%20BC.png" title="Brenner Classic BC" width="635" /></strong></li> </ul> | u | 20530 | UAH | шт. |  |  |  | https://images.ua.prom.st/203930375_tverdotoplivnyj-kotel-roda.jpg | + | 6454941 | Котлы твердотопливные RODA | https://prom.ua/Kotly-tverdotoplivnye | 123572850 | 14210103 | Roda | Германия | https://mavok.prom.ua/p123572850-tverdotoplivnyj-kotel-roda.html |  |  | - |  | Мощность номинальная | кВт | 27.0 | Способ отвода отработанных газов |  | Дымоход | Вид топлива |  | Твердое | Тип котла |  | Классический | Вес | кг | 250.0 | Виды твердого топлива |  | Каменный уголь | Количество секций | шт. | 5
Твердотопливный котел Roda Вrenner Classic BС-06 | котел, нагреватель, печька, отопительный агрегат, Котел отопительный, Дровяной нагреватель воды, дровяной котел, котел пелетный | <p style="text-align: justify;"><span style="font-family: tahoma, arial, helvetica, sans-serif; font-size: small;">Котлы на твердом топливе</span><span style="font-size: small;"><span style="font-family: tahoma, arial, helvetica, sans-serif;"><span style="font-family: tahoma, arial, helvetica, sans-serif;">&nbsp;</span></span><span style="color: #333333;"><strong><span style="font-family: tahoma, arial, helvetica, sans-serif;">Roda Brenner Classic BC</span></strong></span></span>&nbsp;<span style="font-family: tahoma, arial, helvetica, sans-serif; font-size: small;">предназначены для теплоснабжения жилых и промышленных помещений 150-500 м</span><sup style="font-family: tahoma, arial, helvetica, sans-serif;">2</sup><span style="font-family: tahoma, arial, helvetica, sans-serif; font-size: small;">. Типоразмеры котлов Roda Brenner Classic BC: 03, 04, 05, 06, 07, 08, 10.&nbsp;Котлы применяются в системах отопления с естественной и принудительной циркуляцией теплоносителя. В качестве топлива рекомендуется использовать уголь (фракция до 40 мм) и древесину (влажность не более 20%, диаметр 40-100 мм). Регулировка температуры теплоносителя осуществляется термическим клапаном, который в зависимости от температуры теплоносителя открывает или прикрывает воздушную заслонку.</span></p> <p style="text-align: justify;"><span style="color: #333333;"><strong><span style="font-family: tahoma, arial, helvetica, sans-serif; font-size: small;">Преимущества:</span></strong></span></p> <ul> <li style="text-align: justify;"><span style="font-family: tahoma, arial, helvetica, sans-serif; font-size: small;">Качественный чугунный теплообменник;</span></li> <li style="text-align: justify;"><span style="font-family: tahoma, arial, helvetica, sans-serif; font-size: small;">Большой срок эксплуатации;</span></li> <li style="text-align: justify;"><span style="font-family: tahoma, arial, helvetica, sans-serif; font-size: small;">Компактные размеры;</span></li> <li style="text-align: justify;"><span style="font-family: tahoma, arial, helvetica, sans-serif; font-size: small;">Широкий ряд по мощностям;</span></li> <li style="text-align: justify;"><span style="font-family: tahoma, arial, helvetica, sans-serif; font-size: small;">Качественная теплоизоляция;</span></li> <li style="text-align: justify;"><span style="font-family: tahoma, arial, helvetica, sans-serif; font-size: small;">Установлен термостатический клапан;</span></li> <li style="text-align: justify;"><span style="font-family: tahoma, arial, helvetica, sans-serif; font-size: small;">Энергонезависимость;</span></li> <li style="text-align: justify;"><span style="font-family: tahoma, arial, helvetica, sans-serif; font-size: small;">Возможность установки дополнительной горелки;</span></li> <li style="text-align: justify;"><span style="font-family: tahoma, arial, helvetica, sans-serif; font-size: small;">Большое окно для загрузки топлива;</span></li> <li style="text-align: justify;"><span style="font-family: tahoma, arial, helvetica, sans-serif; font-size: small;">Комфортная эксплуатация.</span></li> </ul> <ul> <li><span style="color: #333333;"><span style="color: #333333;"><strong><span style="font-family: tahoma, arial, helvetica, sans-serif; font-size: small;">Технические характеристики:</span></strong></span></span><br /> <br /> <strong style="color: #003366; font-family: tahoma, arial, helvetica, sans-serif; font-size: small;">Roda Brenner Classic BC</strong><br /> <strong style="color: #003366; font-family: tahoma, arial, helvetica, sans-serif; font-size: small;"><img alt="Brenner Classic BC" height="255" src="http://termoplus.com.ua/public/upload/Brenner%20Classic%20BC.png" title="Brenner Classic BC" width="635" /></strong></li> </ul> | u | 23460 | UAH | шт. |  |  |  | https://images.ua.prom.st/203941759_tverdotoplivnyj-kotel-roda.jpg | + | 6454941 | Котлы твердотопливные RODA | https://prom.ua/Kotly-tverdotoplivnye | 123572974 | 14210103 | Roda | Германия | https://mavok.prom.ua/p123572974-tverdotoplivnyj-kotel-roda.html |  |  | - |  | Мощность номинальная | кВт | 33.0 | Способ отвода отработанных газов |  | Дымоход | Вид топлива |  | Твердое | Тип котла |  | Классический | Вес | кг | 282.0 | Виды твердого топлива |  | Каменный уголь | Количество секций | шт. | 5
Твердотопливный котел Roda Вrenner Classic BС-07 | котел, нагреватель, печька, отопительный агрегат, Котел отопительный, Дровяной нагреватель воды, дровяной котел, котел пелетный, котлы на твердое топливо и уголь, водогрейный титан на твердое топливо, котлы отопления твердое топливо всех марок, перевод на твердое топливо, альтернативное твердое топливо, котел твердотопливный, котел твердотопливный киев, котел твердотопливный Будерус, котел твердотопливный пиролизный, Котел пиролизный твердотопливный, котел твердотопливный котел на дровах на угле, экономичный твердотопливный котел, Котел Атон твердотопливный, котел твердотопливный Атон, котел твердотопливный с плитой и конфоркой, твердотопливный котел маяк, котел дровяной твердотопливный стальной, котел дровяной твердотопливный чугунный, Котел VIADRUS чугунный твердотопливный, котел твердотопливный Росс, котел твердотопливный Протерм, Котел твердотопливный кокс каменный уголь дерево, котел твердотопливный длительного горение, котел бытовой твердотопливный до15квт, Котел твердотопливный Protherm Бобер DLO | <p style="text-align: justify;"><span style="font-family: tahoma, arial, helvetica, sans-serif; font-size: small;">Котлы на твердом топливе</span><span style="font-size: small;"><span style="font-family: tahoma, arial, helvetica, sans-serif;"><span style="font-family: tahoma, arial, helvetica, sans-serif;">&nbsp;</span></span><span style="color: #333333;"><strong><span style="font-family: tahoma, arial, helvetica, sans-serif;">Roda Brenner Classic BC</span></strong></span></span>&nbsp;<span style="font-family: tahoma, arial, helvetica, sans-serif; font-size: small;">предназначены для теплоснабжения жилых и промышленных помещений 150-500 м</span><sup style="font-family: tahoma, arial, helvetica, sans-serif;">2</sup><span style="font-family: tahoma, arial, helvetica, sans-serif; font-size: small;">. Типоразмеры котлов Roda Brenner Classic BC: 03, 04, 05, 06, 07, 08, 10.&nbsp;Котлы применяются в системах отопления с естественной и принудительной циркуляцией теплоносителя. В качестве топлива рекомендуется использовать уголь (фракция до 40 мм) и древесину (влажность не более 20%, диаметр 40-100 мм). Регулировка температуры теплоносителя осуществляется термическим клапаном, который в зависимости от температуры теплоносителя открывает или прикрывает воздушную заслонку.</span></p> <p style="text-align: justify;"><span style="color: #333333;"><strong><span style="font-family: tahoma, arial, helvetica, sans-serif; font-size: small;">Преимущества:</span></strong></span></p> <ul> <li style="text-align: justify;"><span style="font-family: tahoma, arial, helvetica, sans-serif; font-size: small;">Качественный чугунный теплообменник;</span></li> <li style="text-align: justify;"><span style="font-family: tahoma, arial, helvetica, sans-serif; font-size: small;">Большой срок эксплуатации;</span></li> <li style="text-align: justify;"><span style="font-family: tahoma, arial, helvetica, sans-serif; font-size: small;">Компактные размеры;</span></li> <li style="text-align: justify;"><span style="font-family: tahoma, arial, helvetica, sans-serif; font-size: small;">Широкий ряд по мощностям;</span></li> <li style="text-align: justify;"><span style="font-family: tahoma, arial, helvetica, sans-serif; font-size: small;">Качественная теплоизоляция;</span></li> <li style="text-align: justify;"><span style="font-family: tahoma, arial, helvetica, sans-serif; font-size: small;">Установлен термостатический клапан;</span></li> <li style="text-align: justify;"><span style="font-family: tahoma, arial, helvetica, sans-serif; font-size: small;">Энергонезависимость;</span></li> <li style="text-align: justify;"><span style="font-family: tahoma, arial, helvetica, sans-serif; font-size: small;">Возможность установки дополнительной горелки;</span></li> <li style="text-align: justify;"><span style="font-family: tahoma, arial, helvetica, sans-serif; font-size: small;">Большое окно для загрузки топлива;</span></li> <li style="text-align: justify;"><span style="font-family: tahoma, arial, helvetica, sans-serif; font-size: small;">Комфортная эксплуатация.</span></li> </ul> <ul> <li><span style="color: #333333;"><span style="color: #333333;"><strong><span style="font-family: tahoma, arial, helvetica, sans-serif; font-size: small;">Технические характеристики:</span></strong></span></span><br /> <br /> <strong style="color: #003366; font-family: tahoma, arial, helvetica, sans-serif; font-size: small;">Roda Brenner Classic BC</strong><br /> <strong style="color: #003366; font-family: tahoma, arial, helvetica, sans-serif; font-size: small;"><img alt="Brenner Classic BC" height="255" src="http://termoplus.com.ua/public/upload/Brenner%20Classic%20BC.png" title="Brenner Classic BC" width="635" /></strong></li> </ul> | u | 24940 | UAH | шт. |  |  |  | https://images.ua.prom.st/203946809_tverdotoplivnyj-kotel-roda.jpg | + | 6454941 | Котлы твердотопливные RODA | https://prom.ua/Kotly-tverdotoplivnye | 123572988 | 14210103 | Roda | Германия | https://mavok.prom.ua/p123572988-tverdotoplivnyj-kotel-roda.html |  |  | - |  | Мощность номинальная | кВт | 37.0 | Способ отвода отработанных газов |  | Дымоход | Вид топлива |  | Твердое | Тип котла |  | Классический | Вес | кг | 325.0 | Виды твердого топлива |  | Каменный уголь | Количество секций | шт. | 7
Котел электрический EKCO L2-4 Kospel (Польша) | котел, нагреватель, печька, отопительный агрегат, Котел отопительный, Дровяной нагреватель воды, дровяной котел, котел пелетный, Водонагреватeли, электрокотла, kospel электрокотел, kospel, kospel ekco, kospel котлы, котлы Kospel характеристики, Kospel электро, Котлы электрические EKCO KOSPEL, Котел электрический Kospel, котлы электрические Kospel кие, дилеры котлов коспел, котлы электрические коспел, котел электрический, котел электрический 6 квт, Котел настенный электрический Protherm, Котел электрический настенный навесной, Котел электрический экономный, котел электрический водогрейный, водогрейный котел электрический, котел электрический от производителя, котел электрический бытовой, котел электрический отопительный, котел электрический трехфазный 12 квт эоу 3 12, котел электрический 28 квт протерм, Настенный отопительный электрический котел, котел электрический отопительный 6 квт, Котел отопительный электродный | <p><span style="font-family:Verdana;font-size:small;">Электрический котел <span style="font-weight:bold;"><span style="font-weight:bold;">K<span lang="en-us">ospel</span> EKCO<span lang="en-us">.L</span></span></span><span lang="en-us"><span style="font-weight:bold;"><span style="font-weight:bold;">2</span></span></span> предназначен для работы в системах центрального отопления. Обеспечивает высокий тепловой комфорт и точную регулировку температуры в помещениях. Электронные модули управления обеспечивают экономичную работу без обслуживающего персонала. Котел <span style="font-weight:bold;"><span style="font-weight:bold;">K<span lang="en-us">ospel</span> EKCO<span lang="en-us">.L</span></span></span><span lang="en-us"><span style="font-weight:bold;"><span style="font-weight:bold;">2</span></span></span> является одним из наиболее современных приборов своего типа в Европе.</span></p> <p align="justify" style="text-indent:5px;margin-left:6px;margin-right:6px;"><span style="font-family:Verdana;font-size:small;">Электрические котлы <span style="font-weight:bold;"><span style="font-weight:bold;">K<span lang="en-us">ospel</span> EKCO<span lang="en-us"> L</span></span></span><span lang="en-us"><span style="font-weight:bold;"><span style="font-weight:bold;">2</span></span></span> могут быть самостоятельным источником тепла или работать совместно с другими котлами в качестве резервного источника. Применение соответственного управления обеспечит высокий тепловой комфорт пользования и возможность выбора индивидуальных режимов работы. Котел <span style="font-weight:bold;"><span style="font-weight:bold;">K<span lang="en-us">ospel</span> EKCO<span lang="en-us"> L</span></span></span><span lang="en-us"><span style="font-weight:bold;"><span style="font-weight:bold;">2</span></span></span> быстро реагирует на изменение температуры, используя 6-ти ступенчатую систему регулировки мощности, обеспечивает значительную экономию электроэнергии.</span></p> <p align="justify" style="text-indent:5px;margin-left:6px;margin-right:6px;"><span style="font-family:Verdana;font-size:small;">При монтаже электрического котла <span style="font-weight:bold;"><span style="font-weight:bold;">K<span lang="en-us">ospel</span> EKCO<span lang="en-us"> L</span></span></span><span lang="en-us"><span style="font-weight:bold;"><span style="font-weight:bold;">2</span></span></span> не требуется дымоходов и вкладышей к ним, не нужны специальные помещения под котельную. Низкая инвестиционная стоимость котла <span style="font-weight:bold;"><span style="font-weight:bold;">K<span lang="en-us">ospel</span> EKCO<span lang="en-us"> L</span></span></span><span lang="en-us"><span style="font-weight:bold;"><span style="font-weight:bold;">2</span></span></span> способствует его использованию в местах, где нет газовой проводки или в строениях, используемых только периодически, напр. на даче. Идеально подходит для установки в местах, где нет возможности постройки дымохода, напр. памятники архитектуры. Является также идеальным решением в местах где в связи с требованиями по безопасности запрещено пользоваться открытым огнем, напр. бензоколонки.</span></p> <p align="justify" style="text-indent:5px;margin-left:6px;margin-right:6px;"><span style="font-weight:bold;"><span style="font-family:Arial;font-size:small;">Стандартное оснащение котла </span></span> <span style="font-family:Verdana;font-size:small;"> <span style="font-weight:bold;"><span style="font-weight:bold;">K<span lang="en-us">ospel</span> EKCO<span lang="en-us"> L</span></span></span><span lang="en-us"><span style="font-weight:bold;"><span style="font-weight:bold;">2</span></span></span></span><span style="font-weight:bold;"><span style="font-family:Arial;font-size:small;">: <img align="right" alt="" border="0" height="303" src="http://mavok.promobud.ua/direct/go/?u=aHR0cDovL2tvc3BlbC5jb20udWEva2F0YWxvZy9rb3RseS9rb3NwZWwtZWtjby1sMi1yYXpyZXouanBn&amp;i=1" width="187" /></span></span></p> <ul> <li> <p align="justify" style="text-indent:5px;margin-left:6px;margin-right:6px;"><span style="font-family:Verdana;font-size:small;">Панель управления котла <span style="font-weight:bold;"><span style="font-weight:bold;">K<span lang="en-us">ospel</span> EKCO<span lang="en-us"> L</span></span></span><span lang="en-us"><span style="font-weight:bold;"><span style="font-weight:bold;">2</span></span></span> обеспечивает установку и просмотр рабочих параметров котла. Осуществляет автоматический выбор режима мощности, что существенно влияет на экономию потребления электроэнергии. Обеспечивает регулировку температуры теплоносителя в диапазоне от <span lang="en-us">2</span>0C</span><span lang="en-us"><span style="font-family:ArialCyr;font-size:small;">۫</span></span><span style="font-family:Verdana;font-size:small;"> до 85C</span><span lang="en-us"><span style="font-family:ArialCyr;font-size:small;">۫</span></span><span style="font-family:Verdana;font-size:small;">. </span></p> </li> <li> <p align="justify" style="text-indent:5px;margin-left:6px;margin-right:6px;"><span style="font-family:Verdana;font-size:small;">Узел мощностикотла <span style="font-weight:bold;"><span style="font-weight:bold;">K<span lang="en-us">ospel</span> EKCO<span lang="en-us"> L</span></span></span><span lang="en-us"><span style="font-weight:bold;"><span style="font-weight:bold;">2</span></span></span> состоит из электронных полупроводниковых элементов включения, обеспечивает надежную и бесшумную работу котла. </span></p> </li> <li> <p align="justify" style="text-indent:5px;margin-left:6px;margin-right:6px;"><span style="font-family:Verdana;font-size:small;">Термический выключатель выключает электропитание в случае возникновения аварийной ситуации. Предохраняет нагревательный узел и электронные элементы котла от выхода из строя. </span></p> </li> <li> <p align="justify" style="text-indent:5px;margin-left:6px;margin-right:6px;"><span style="font-family:Verdana;font-size:small;">Фильтр с магнитным вкладышем F-MAG 3/4&quot;, осуществляет функции механической и магнетической очистки теплоносителя. Магнитный вкладыш предохраняет датчик протока от металлических частиц, которые могут появиться в котле <span style="font-weight:bold;"><span style="font-weight:bold;">K<span lang="en-us">ospel</span> EKCO<span lang="en-us"> L</span></span></span><span lang="en-us"><span style="font-weight:bold;"><span style="font-weight:bold;">2</span></span></span> в связи с монтажными работами или коррозии отопительной проводки. </span></p> </li> <li> <p align="justify" style="text-indent:5px;margin-left:6px;margin-right:6px;"><span style="font-family:Verdana;font-size:small;">Циркуляционный насос. </span></p> </li> <li> <p align="justify" style="text-indent:5px;margin-left:6px;margin-right:6px;"><span style="font-family:Verdana;font-size:small;">Клапан безопасности ― 0,3 МПа. </span></p> </li> <li> <p align="justify" style="text-indent:5px;margin-left:6px;margin-right:6px;"><span style="font-family:Verdana;font-size:small;">Автоматический во<span lang="uk">з</span>духоотводчик. </span></p> </li> <li> <p align="justify" style="text-indent:5px;margin-left:6px;margin-right:6px;"><span style="font-family:Verdana;font-size:small;">Манометр.</span></p> </li> </ul> <p style="text-indent:5px;margin-left:6px;margin-right:6px;"><span style="font-weight:bold;"><span style="font-family:Arial;font-size:small;">Комнатный программатор к котлу </span></span> <span style="font-family:Verdana;font-size:small;"> <span style="font-weight:bold;"><span style="font-weight:bold;">K<span lang="en-us">ospel</span> EKCO<span lang="en-us"> L</span></span></span><span lang="en-us"><span style="font-weight:bold;"><span style="font-weight:bold;">2</span></span></span></span><span style="font-weight:bold;"><span style="font-family:Arial;font-size:small;">:</span></span></p> <p style="text-indent:5px;margin-left:6px;margin-right:6px;"><img align="left" alt="" border="0" height="115" hspace="5" src="http://mavok.promobud.ua/direct/go/?u=aHR0cDovL2tvc3BlbC5jb20udWEva2F0YWxvZy9rb3RseS9rb21uYXRueWotcHJvZ3JhbW1hdG9yLmpwZw%3D%3D&amp;i=1" width="115" /></p> <p align="justify" style="text-indent:5px;margin-left:6px;margin-right:6px;"><span style="font-family:Verdana;font-size:small;">Котлы <span style="font-weight:bold;"><span style="font-weight:bold;">K<span lang="en-us">ospel</span> EKCO<span lang="en-us"> L</span></span></span><span lang="en-us"><span style="font-weight:bold;"><span style="font-weight:bold;">2</span></span></span> оснащены электронным комнатным недельным программатором <span style="font-weight:bold;">Auraton 2005</span>, который обеспечивает экономичную работу котла, приспособленную к индивидуальным потребностям потребителя. Соответствующее программирование рабочих режимов позволяет сэкономить до 30% электроэнергии.</span></p> | u | 440 | EUR | шт. |  | 425.00000 | 2.000 | https://images.ua.prom.st/204600435_kotel-elektricheskij-ekco.jpg | + | 6460111 | Котлы электрические KOSPEL | https://prom.ua/Kotly-elektricheskie | 123696492 | 14210102 | Kospel | Польша | https://mavok.prom.ua/p123696492-kotel-elektricheskij-ekco.html |  |  | - | Топ продаж | Высота | мм | 710 | Количество теплообменников | шт. | 1 | Максимальное рабочее давление системы отопления | бар | 3 | Мощность номинальная | кВт | 4 | Назначение котла |  | Одноконтурный | Максимальная температура в режиме отопления | град. | 100 | Вид топлива |  | Электричество | Ширина | мм | 418 | Способ установки |  | Настенный | Частота | Гц | 50 | Подключение косвенного бойлера |  | да | Циркуляционный насос |  | да | Глубина | мм | 251 | Теплоноситель |  | Вода | Напряжение сети | 220~240 В | Дисплей |  | да | Вес | кг | 18 | ТЭНовый нагреватель |  | да | Коэффициент полезного действия | % | 99.4
Котел электрический EKCO L2-6 Kospel (Польша) | котел, нагреватель, печька, отопительный агрегат, Котел отопительный, Дровяной нагреватель воды, дровяной котел, котел пелетный, Водонагреватeли, электрокотла, kospel электрокотел | <p><span style="font-family:Verdana;font-size:small;">Электрический котел <span style="font-weight:bold;"><span style="font-weight:bold;">K<span lang="en-us">ospel</span> EKCO<span lang="en-us">.L</span></span></span><span lang="en-us"><span style="font-weight:bold;"><span style="font-weight:bold;">2</span></span></span> предназначен для работы в системах центрального отопления. Обеспечивает высокий тепловой комфорт и точную регулировку температуры в помещениях. Электронные модули управления обеспечивают экономичную работу без обслуживающего персонала. Котел <span style="font-weight:bold;"><span style="font-weight:bold;">K<span lang="en-us">ospel</span> EKCO<span lang="en-us">.L</span></span></span><span lang="en-us"><span style="font-weight:bold;"><span style="font-weight:bold;">2</span></span></span> является одним из наиболее современных приборов своего типа в Европе.</span></p> <p align="justify" style="text-indent:5px;margin-left:6px;margin-right:6px;"><span style="font-family:Verdana;font-size:small;">Электрические котлы <span style="font-weight:bold;"><span style="font-weight:bold;">K<span lang="en-us">ospel</span> EKCO<span lang="en-us"> L</span></span></span><span lang="en-us"><span style="font-weight:bold;"><span style="font-weight:bold;">2</span></span></span> могут быть самостоятельным источником тепла или работать совместно с другими котлами в качестве резервного источника. Применение соответственного управления обеспечит высокий тепловой комфорт пользования и возможность выбора индивидуальных режимов работы. Котел <span style="font-weight:bold;"><span style="font-weight:bold;">K<span lang="en-us">ospel</span> EKCO<span lang="en-us"> L</span></span></span><span lang="en-us"><span style="font-weight:bold;"><span style="font-weight:bold;">2</span></span></span> быстро реагирует на изменение температуры, используя 6-ти ступенчатую систему регулировки мощности, обеспечивает значительную экономию электроэнергии.</span></p> <p align="justify" style="text-indent:5px;margin-left:6px;margin-right:6px;"><span style="font-family:Verdana;font-size:small;">При монтаже электрического котла <span style="font-weight:bold;"><span style="font-weight:bold;">K<span lang="en-us">ospel</span> EKCO<span lang="en-us"> L</span></span></span><span lang="en-us"><span style="font-weight:bold;"><span style="font-weight:bold;">2</span></span></span> не требуется дымоходов и вкладышей к ним, не нужны специальные помещения под котельную. Низкая инвестиционная стоимость котла <span style="font-weight:bold;"><span style="font-weight:bold;">K<span lang="en-us">ospel</span> EKCO<span lang="en-us"> L</span></span></span><span lang="en-us"><span style="font-weight:bold;"><span style="font-weight:bold;">2</span></span></span> способствует его использованию в местах, где нет газовой проводки или в строениях, используемых только периодически, напр. на даче. Идеально подходит для установки в местах, где нет возможности постройки дымохода, напр. памятники архитектуры. Является также идеальным решением в местах где в связи с требованиями по безопасности запрещено пользоваться открытым огнем, напр. бензоколонки.</span></p> <p align="justify" style="text-indent:5px;margin-left:6px;margin-right:6px;"><span style="font-weight:bold;"><span style="font-family:Arial;font-size:small;">Стандартное оснащение котла </span></span> <span style="font-family:Verdana;font-size:small;"> <span style="font-weight:bold;"><span style="font-weight:bold;">K<span lang="en-us">ospel</span> EKCO<span lang="en-us"> L</span></span></span><span lang="en-us"><span style="font-weight:bold;"><span style="font-weight:bold;">2</span></span></span></span><span style="font-weight:bold;"><span style="font-family:Arial;font-size:small;">: <img align="right" alt="" border="0" height="303" src="http://mavok.promobud.ua/direct/go/?u=aHR0cDovL2tvc3BlbC5jb20udWEva2F0YWxvZy9rb3RseS9rb3NwZWwtZWtjby1sMi1yYXpyZXouanBn&amp;i=1" width="187" /></span></span></p> <ul> <li> <p align="justify" style="text-indent:5px;margin-left:6px;margin-right:6px;"><span style="font-family:Verdana;font-size:small;">Панель управления котла <span style="font-weight:bold;"><span style="font-weight:bold;">K<span lang="en-us">ospel</span> EKCO<span lang="en-us"> L</span></span></span><span lang="en-us"><span style="font-weight:bold;"><span style="font-weight:bold;">2</span></span></span> обеспечивает установку и просмотр рабочих параметров котла. Осуществляет автоматический выбор режима мощности, что существенно влияет на экономию потребления электроэнергии. Обеспечивает регулировку температуры теплоносителя в диапазоне от <span lang="en-us">2</span>0C</span><span lang="en-us"><span style="font-family:ArialCyr;font-size:small;">۫</span></span><span style="font-family:Verdana;font-size:small;"> до 85C</span><span lang="en-us"><span style="font-family:ArialCyr;font-size:small;">۫</span></span><span style="font-family:Verdana;font-size:small;">. </span></p> </li> <li> <p align="justify" style="text-indent:5px;margin-left:6px;margin-right:6px;"><span style="font-family:Verdana;font-size:small;">Узел мощностикотла <span style="font-weight:bold;"><span style="font-weight:bold;">K<span lang="en-us">ospel</span> EKCO<span lang="en-us"> L</span></span></span><span lang="en-us"><span style="font-weight:bold;"><span style="font-weight:bold;">2</span></span></span> состоит из электронных полупроводниковых элементов включения, обеспечивает надежную и бесшумную работу котла. </span></p> </li> <li> <p align="justify" style="text-indent:5px;margin-left:6px;margin-right:6px;"><span style="font-family:Verdana;font-size:small;">Термический выключатель выключает электропитание в случае возникновения аварийной ситуации. Предохраняет нагревательный узел и электронные элементы котла от выхода из строя. </span></p> </li> <li> <p align="justify" style="text-indent:5px;margin-left:6px;margin-right:6px;"><span style="font-family:Verdana;font-size:small;">Фильтр с магнитным вкладышем F-MAG 3/4&quot;, осуществляет функции механической и магнетической очистки теплоносителя. Магнитный вкладыш предохраняет датчик протока от металлических частиц, которые могут появиться в котле <span style="font-weight:bold;"><span style="font-weight:bold;">K<span lang="en-us">ospel</span> EKCO<span lang="en-us"> L</span></span></span><span lang="en-us"><span style="font-weight:bold;"><span style="font-weight:bold;">2</span></span></span> в связи с монтажными работами или коррозии отопительной проводки. </span></p> </li> <li> <p align="justify" style="text-indent:5px;margin-left:6px;margin-right:6px;"><span style="font-family:Verdana;font-size:small;">Циркуляционный насос. </span></p> </li> <li> <p align="justify" style="text-indent:5px;margin-left:6px;margin-right:6px;"><span style="font-family:Verdana;font-size:small;">Клапан безопасности ― 0,3 МПа. </span></p> </li> <li> <p align="justify" style="text-indent:5px;margin-left:6px;margin-right:6px;"><span style="font-family:Verdana;font-size:small;">Автоматический во<span lang="uk">з</span>духоотводчик. </span></p> </li> <li> <p align="justify" style="text-indent:5px;margin-left:6px;margin-right:6px;"><span style="font-family:Verdana;font-size:small;">Манометр.</span></p> </li> </ul> <p style="text-indent:5px;margin-left:6px;margin-right:6px;"><span style="font-weight:bold;"><span style="font-family:Arial;font-size:small;">Комнатный программатор к котлу </span></span> <span style="font-family:Verdana;font-size:small;"> <span style="font-weight:bold;"><span style="font-weight:bold;">K<span lang="en-us">ospel</span> EKCO<span lang="en-us"> L</span></span></span><span lang="en-us"><span style="font-weight:bold;"><span style="font-weight:bold;">2</span></span></span></span><span style="font-weight:bold;"><span style="font-family:Arial;font-size:small;">:</span></span></p> <p style="text-indent:5px;margin-left:6px;margin-right:6px;"><img align="left" alt="" border="0" height="115" hspace="5" src="http://mavok.promobud.ua/direct/go/?u=aHR0cDovL2tvc3BlbC5jb20udWEva2F0YWxvZy9rb3RseS9rb21uYXRueWotcHJvZ3JhbW1hdG9yLmpwZw%3D%3D&amp;i=1" width="115" /></p> <p align="justify" style="text-indent:5px;margin-left:6px;margin-right:6px;"><span style="font-family:Verdana;font-size:small;">Котлы <span style="font-weight:bold;"><span style="font-weight:bold;">K<span lang="en-us">ospel</span> EKCO<span lang="en-us"> L</span></span></span><span lang="en-us"><span style="font-weight:bold;"><span style="font-weight:bold;">2</span></span></span> оснащены электронным комнатным недельным программатором <span style="font-weight:bold;">Auraton 2005</span>, который обеспечивает экономичную работу котла, приспособленную к индивидуальным потребностям потребителя. Соответствующее программирование рабочих режимов позволяет сэкономить до 30% электроэнергии.</span></p> | u | 410 | EUR | шт. |  |  |  | https://images.ua.prom.st/204604219_kotel-elektricheskij-ekco.jpg | + | 6460111 | Котлы электрические KOSPEL | https://prom.ua/Kotly-elektricheskie | 123704565 | 14210102 | Kospel | Польша | https://mavok.prom.ua/p123704565-kotel-elektricheskij-ekco.html |  |  | - |  | Высота | мм | 710.0 | Мощность номинальная | кВт | 6.0 | Назначение котла |  | Одноконтурный | Коэффициент полезного действия | % | 99.4 | Вид топлива |  | Электричество | Ширина | мм | 418.0 | Способ установки |  | Настенный | Вес | кг | 18.0 | Глубина | мм | 251.0
Котел электрический EKCO L2-8 Kospel (Польша) | котел, нагреватель, печька, отопительный агрегат, Котел отопительный, Дровяной нагреватель воды, дровяной котел, котел пелетный, Водонагреватeли, электрокотла, kospel электрокотел | <p><span style="font-family:Verdana;font-size:small;">Электрический котел <span style="font-weight:bold;"><span style="font-weight:bold;">K<span lang="en-us">ospel</span> EKCO<span lang="en-us">.L</span></span></span><span lang="en-us"><span style="font-weight:bold;"><span style="font-weight:bold;">2</span></span></span> предназначен для работы в системах центрального отопления. Обеспечивает высокий тепловой комфорт и точную регулировку температуры в помещениях. Электронные модули управления обеспечивают экономичную работу без обслуживающего персонала. Котел <span style="font-weight:bold;"><span style="font-weight:bold;">K<span lang="en-us">ospel</span> EKCO<span lang="en-us">.L</span></span></span><span lang="en-us"><span style="font-weight:bold;"><span style="font-weight:bold;">2</span></span></span> является одним из наиболее современных приборов своего типа в Европе.</span></p> <p align="justify" style="text-indent:5px;margin-left:6px;margin-right:6px;"><span style="font-family:Verdana;font-size:small;">Электрические котлы <span style="font-weight:bold;"><span style="font-weight:bold;">K<span lang="en-us">ospel</span> EKCO<span lang="en-us"> L</span></span></span><span lang="en-us"><span style="font-weight:bold;"><span style="font-weight:bold;">2</span></span></span> могут быть самостоятельным источником тепла или работать совместно с другими котлами в качестве резервного источника. Применение соответственного управления обеспечит высокий тепловой комфорт пользования и возможность выбора индивидуальных режимов работы. Котел <span style="font-weight:bold;"><span style="font-weight:bold;">K<span lang="en-us">ospel</span> EKCO<span lang="en-us"> L</span></span></span><span lang="en-us"><span style="font-weight:bold;"><span style="font-weight:bold;">2</span></span></span> быстро реагирует на изменение температуры, используя 6-ти ступенчатую систему регулировки мощности, обеспечивает значительную экономию электроэнергии.</span></p> <p align="justify" style="text-indent:5px;margin-left:6px;margin-right:6px;"><span style="font-family:Verdana;font-size:small;">При монтаже электрического котла <span style="font-weight:bold;"><span style="font-weight:bold;">K<span lang="en-us">ospel</span> EKCO<span lang="en-us"> L</span></span></span><span lang="en-us"><span style="font-weight:bold;"><span style="font-weight:bold;">2</span></span></span> не требуется дымоходов и вкладышей к ним, не нужны специальные помещения под котельную. Низкая инвестиционная стоимость котла <span style="font-weight:bold;"><span style="font-weight:bold;">K<span lang="en-us">ospel</span> EKCO<span lang="en-us"> L</span></span></span><span lang="en-us"><span style="font-weight:bold;"><span style="font-weight:bold;">2</span></span></span> способствует его использованию в местах, где нет газовой проводки или в строениях, используемых только периодически, напр. на даче. Идеально подходит для установки в местах, где нет возможности постройки дымохода, напр. памятники архитектуры. Является также идеальным решением в местах где в связи с требованиями по безопасности запрещено пользоваться открытым огнем, напр. бензоколонки.</span></p> <p align="justify" style="text-indent:5px;margin-left:6px;margin-right:6px;"><span style="font-weight:bold;"><span style="font-family:Arial;font-size:small;">Стандартное оснащение котла </span></span> <span style="font-family:Verdana;font-size:small;"> <span style="font-weight:bold;"><span style="font-weight:bold;">K<span lang="en-us">ospel</span> EKCO<span lang="en-us"> L</span></span></span><span lang="en-us"><span style="font-weight:bold;"><span style="font-weight:bold;">2</span></span></span></span><span style="font-weight:bold;"><span style="font-family:Arial;font-size:small;">: <img align="right" alt="" border="0" height="303" src="http://mavok.promobud.ua/direct/go/?u=aHR0cDovL2tvc3BlbC5jb20udWEva2F0YWxvZy9rb3RseS9rb3NwZWwtZWtjby1sMi1yYXpyZXouanBn&amp;i=1" width="187" /></span></span></p> <ul> <li> <p align="justify" style="text-indent:5px;margin-left:6px;margin-right:6px;"><span style="font-family:Verdana;font-size:small;">Панель управления котла <span style="font-weight:bold;"><span style="font-weight:bold;">K<span lang="en-us">ospel</span> EKCO<span lang="en-us"> L</span></span></span><span lang="en-us"><span style="font-weight:bold;"><span style="font-weight:bold;">2</span></span></span> обеспечивает установку и просмотр рабочих параметров котла. Осуществляет автоматический выбор режима мощности, что существенно влияет на экономию потребления электроэнергии. Обеспечивает регулировку температуры теплоносителя в диапазоне от <span lang="en-us">2</span>0C</span><span lang="en-us"><span style="font-family:ArialCyr;font-size:small;">۫</span></span><span style="font-family:Verdana;font-size:small;"> до 85C</span><span lang="en-us"><span style="font-family:ArialCyr;font-size:small;">۫</span></span><span style="font-family:Verdana;font-size:small;">. </span></p> </li> <li> <p align="justify" style="text-indent:5px;margin-left:6px;margin-right:6px;"><span style="font-family:Verdana;font-size:small;">Узел мощностикотла <span style="font-weight:bold;"><span style="font-weight:bold;">K<span lang="en-us">ospel</span> EKCO<span lang="en-us"> L</span></span></span><span lang="en-us"><span style="font-weight:bold;"><span style="font-weight:bold;">2</span></span></span> состоит из электронных полупроводниковых элементов включения, обеспечивает надежную и бесшумную работу котла. </span></p> </li> <li> <p align="justify" style="text-indent:5px;margin-left:6px;margin-right:6px;"><span style="font-family:Verdana;font-size:small;">Термический выключатель выключает электропитание в случае возникновения аварийной ситуации. Предохраняет нагревательный узел и электронные элементы котла от выхода из строя. </span></p> </li> <li> <p align="justify" style="text-indent:5px;margin-left:6px;margin-right:6px;"><span style="font-family:Verdana;font-size:small;">Фильтр с магнитным вкладышем F-MAG 3/4&quot;, осуществляет функции механической и магнетической очистки теплоносителя. Магнитный вкладыш предохраняет датчик протока от металлических частиц, которые могут появиться в котле <span style="font-weight:bold;"><span style="font-weight:bold;">K<span lang="en-us">ospel</span> EKCO<span lang="en-us"> L</span></span></span><span lang="en-us"><span style="font-weight:bold;"><span style="font-weight:bold;">2</span></span></span> в связи с монтажными работами или коррозии отопительной проводки. </span></p> </li> <li> <p align="justify" style="text-indent:5px;margin-left:6px;margin-right:6px;"><span style="font-family:Verdana;font-size:small;">Циркуляционный насос. </span></p> </li> <li> <p align="justify" style="text-indent:5px;margin-left:6px;margin-right:6px;"><span style="font-family:Verdana;font-size:small;">Клапан безопасности ― 0,3 МПа. </span></p> </li> <li> <p align="justify" style="text-indent:5px;margin-left:6px;margin-right:6px;"><span style="font-family:Verdana;font-size:small;">Автоматический во<span lang="uk">з</span>духоотводчик. </span></p> </li> <li> <p align="justify" style="text-indent:5px;margin-left:6px;margin-right:6px;"><span style="font-family:Verdana;font-size:small;">Манометр.</span></p> </li> </ul> <p style="text-indent:5px;margin-left:6px;margin-right:6px;"><span style="font-weight:bold;"><span style="font-family:Arial;font-size:small;">Комнатный программатор к котлу </span></span> <span style="font-family:Verdana;font-size:small;"> <span style="font-weight:bold;"><span style="font-weight:bold;">K<span lang="en-us">ospel</span> EKCO<span lang="en-us"> L</span></span></span><span lang="en-us"><span style="font-weight:bold;"><span style="font-weight:bold;">2</span></span></span></span><span style="font-weight:bold;"><span style="font-family:Arial;font-size:small;">:</span></span></p> <p style="text-indent:5px;margin-left:6px;margin-right:6px;"><img align="left" alt="" border="0" height="115" hspace="5" src="http://mavok.promobud.ua/direct/go/?u=aHR0cDovL2tvc3BlbC5jb20udWEva2F0YWxvZy9rb3RseS9rb21uYXRueWotcHJvZ3JhbW1hdG9yLmpwZw%3D%3D&amp;i=1" width="115" /></p> <p align="justify" style="text-indent:5px;margin-left:6px;margin-right:6px;"><span style="font-family:Verdana;font-size:small;">Котлы <span style="font-weight:bold;"><span style="font-weight:bold;">K<span lang="en-us">ospel</span> EKCO<span lang="en-us"> L</span></span></span><span lang="en-us"><span style="font-weight:bold;"><span style="font-weight:bold;">2</span></span></span> оснащены электронным комнатным недельным программатором <span style="font-weight:bold;">Auraton 2005</span>, который обеспечивает экономичную работу котла, приспособленную к индивидуальным потребностям потребителя. Соответствующее программирование рабочих режимов позволяет сэкономить до 30% электроэнергии.</span></p> | u | 410 | EUR | шт. |  |  |  | https://images.ua.prom.st/204604828_kotel-elektricheskij-ekco.jpg | + | 6460111 | Котлы электрические KOSPEL | https://prom.ua/Kotly-elektricheskie | 123707652 | 14210102 | Kospel | Польша | https://mavok.prom.ua/p123707652-kotel-elektricheskij-ekco.html |  |  | - |  | Высота | мм | 710.0 | Мощность номинальная | кВт | 8.0 | Назначение котла |  | Одноконтурный | Коэффициент полезного действия | % | 99.4 | Вид топлива |  | Электричество | Ширина | мм | 418.0 | Способ установки |  | Настенный | Вес | кг | 18.0 | Глубина | мм | 251.0
Котел электрический EKCO L2-12 Kospel (Польша) | котел, нагреватель, печька, отопительный агрегат, Котел отопительный, Дровяной нагреватель воды, дровяной котел, котел пелетный, Водонагреватeли, электрокотла, kospel электрокотел | <p><span style="font-family:Verdana;font-size:small;">Электрический котел <span style="font-weight:bold;"><span style="font-weight:bold;">K<span lang="en-us">ospel</span> EKCO<span lang="en-us">.L</span></span></span><span lang="en-us"><span style="font-weight:bold;"><span style="font-weight:bold;">2</span></span></span> предназначен для работы в системах центрального отопления. Обеспечивает высокий тепловой комфорт и точную регулировку температуры в помещениях. Электронные модули управления обеспечивают экономичную работу без обслуживающего персонала. Котел <span style="font-weight:bold;"><span style="font-weight:bold;">K<span lang="en-us">ospel</span> EKCO<span lang="en-us">.L</span></span></span><span lang="en-us"><span style="font-weight:bold;"><span style="font-weight:bold;">2</span></span></span> является одним из наиболее современных приборов своего типа в Европе.</span></p> <p align="justify" style="text-indent:5px;margin-left:6px;margin-right:6px;"><span style="font-family:Verdana;font-size:small;">Электрические котлы <span style="font-weight:bold;"><span style="font-weight:bold;">K<span lang="en-us">ospel</span> EKCO<span lang="en-us"> L</span></span></span><span lang="en-us"><span style="font-weight:bold;"><span style="font-weight:bold;">2</span></span></span> могут быть самостоятельным источником тепла или работать совместно с другими котлами в качестве резервного источника. Применение соответственного управления обеспечит высокий тепловой комфорт пользования и возможность выбора индивидуальных режимов работы. Котел <span style="font-weight:bold;"><span style="font-weight:bold;">K<span lang="en-us">ospel</span> EKCO<span lang="en-us"> L</span></span></span><span lang="en-us"><span style="font-weight:bold;"><span style="font-weight:bold;">2</span></span></span> быстро реагирует на изменение температуры, используя 6-ти ступенчатую систему регулировки мощности, обеспечивает значительную экономию электроэнергии.</span></p> <p align="justify" style="text-indent:5px;margin-left:6px;margin-right:6px;"><span style="font-family:Verdana;font-size:small;">При монтаже электрического котла <span style="font-weight:bold;"><span style="font-weight:bold;">K<span lang="en-us">ospel</span> EKCO<span lang="en-us"> L</span></span></span><span lang="en-us"><span style="font-weight:bold;"><span style="font-weight:bold;">2</span></span></span> не требуется дымоходов и вкладышей к ним, не нужны специальные помещения под котельную. Низкая инвестиционная стоимость котла <span style="font-weight:bold;"><span style="font-weight:bold;">K<span lang="en-us">ospel</span> EKCO<span lang="en-us"> L</span></span></span><span lang="en-us"><span style="font-weight:bold;"><span style="font-weight:bold;">2</span></span></span> способствует его использованию в местах, где нет газовой проводки или в строениях, используемых только периодически, напр. на даче. Идеально подходит для установки в местах, где нет возможности постройки дымохода, напр. памятники архитектуры. Является также идеальным решением в местах где в связи с требованиями по безопасности запрещено пользоваться открытым огнем, напр. бензоколонки.</span></p> <p align="justify" style="text-indent:5px;margin-left:6px;margin-right:6px;"><span style="font-weight:bold;"><span style="font-family:Arial;font-size:small;">Стандартное оснащение котла </span></span> <span style="font-family:Verdana;font-size:small;"> <span style="font-weight:bold;"><span style="font-weight:bold;">K<span lang="en-us">ospel</span> EKCO<span lang="en-us"> L</span></span></span><span lang="en-us"><span style="font-weight:bold;"><span style="font-weight:bold;">2</span></span></span></span><span style="font-weight:bold;"><span style="font-family:Arial;font-size:small;">: <img align="right" alt="" border="0" height="303" src="http://mavok.promobud.ua/direct/go/?u=aHR0cDovL2tvc3BlbC5jb20udWEva2F0YWxvZy9rb3RseS9rb3NwZWwtZWtjby1sMi1yYXpyZXouanBn&amp;i=1" width="187" /></span></span></p> <ul> <li> <p align="justify" style="text-indent:5px;margin-left:6px;margin-right:6px;"><span style="font-family:Verdana;font-size:small;">Панель управления котла <span style="font-weight:bold;"><span style="font-weight:bold;">K<span lang="en-us">ospel</span> EKCO<span lang="en-us"> L</span></span></span><span lang="en-us"><span style="font-weight:bold;"><span style="font-weight:bold;">2</span></span></span> обеспечивает установку и просмотр рабочих параметров котла. Осуществляет автоматический выбор режима мощности, что существенно влияет на экономию потребления электроэнергии. Обеспечивает регулировку температуры теплоносителя в диапазоне от <span lang="en-us">2</span>0C</span><span lang="en-us"><span style="font-family:ArialCyr;font-size:small;">۫</span></span><span style="font-family:Verdana;font-size:small;"> до 85C</span><span lang="en-us"><span style="font-family:ArialCyr;font-size:small;">۫</span></span><span style="font-family:Verdana;font-size:small;">. </span></p> </li> <li> <p align="justify" style="text-indent:5px;margin-left:6px;margin-right:6px;"><span style="font-family:Verdana;font-size:small;">Узел мощностикотла <span style="font-weight:bold;"><span style="font-weight:bold;">K<span lang="en-us">ospel</span> EKCO<span lang="en-us"> L</span></span></span><span lang="en-us"><span style="font-weight:bold;"><span style="font-weight:bold;">2</span></span></span> состоит из электронных полупроводниковых элементов включения, обеспечивает надежную и бесшумную работу котла. </span></p> </li> <li> <p align="justify" style="text-indent:5px;margin-left:6px;margin-right:6px;"><span style="font-family:Verdana;font-size:small;">Термический выключатель выключает электропитание в случае возникновения аварийной ситуации. Предохраняет нагревательный узел и электронные элементы котла от выхода из строя. </span></p> </li> <li> <p align="justify" style="text-indent:5px;margin-left:6px;margin-right:6px;"><span style="font-family:Verdana;font-size:small;">Фильтр с магнитным вкладышем F-MAG 3/4&quot;, осуществляет функции механической и магнетической очистки теплоносителя. Магнитный вкладыш предохраняет датчик протока от металлических частиц, которые могут появиться в котле <span style="font-weight:bold;"><span style="font-weight:bold;">K<span lang="en-us">ospel</span> EKCO<span lang="en-us"> L</span></span></span><span lang="en-us"><span style="font-weight:bold;"><span style="font-weight:bold;">2</span></span></span> в связи с монтажными работами или коррозии отопительной проводки. </span></p> </li> <li> <p align="justify" style="text-indent:5px;margin-left:6px;margin-right:6px;"><span style="font-family:Verdana;font-size:small;">Циркуляционный насос. </span></p> </li> <li> <p align="justify" style="text-indent:5px;margin-left:6px;margin-right:6px;"><span style="font-family:Verdana;font-size:small;">Клапан безопасности ― 0,3 МПа. </span></p> </li> <li> <p align="justify" style="text-indent:5px;margin-left:6px;margin-right:6px;"><span style="font-family:Verdana;font-size:small;">Автоматический во<span lang="uk">з</span>духоотводчик. </span></p> </li> <li> <p align="justify" style="text-indent:5px;margin-left:6px;margin-right:6px;"><span style="font-family:Verdana;font-size:small;">Манометр.</span></p> </li> </ul> <p style="text-indent:5px;margin-left:6px;margin-right:6px;"><span style="font-weight:bold;"><span style="font-family:Arial;font-size:small;">Комнатный программатор к котлу </span></span> <span style="font-family:Verdana;font-size:small;"> <span style="font-weight:bold;"><span style="font-weight:bold;">K<span lang="en-us">ospel</span> EKCO<span lang="en-us"> L</span></span></span><span lang="en-us"><span style="font-weight:bold;"><span style="font-weight:bold;">2</span></span></span></span><span style="font-weight:bold;"><span style="font-family:Arial;font-size:small;">:</span></span></p> <p style="text-indent:5px;margin-left:6px;margin-right:6px;"><img align="left" alt="" border="0" height="115" hspace="5" src="http://mavok.promobud.ua/direct/go/?u=aHR0cDovL2tvc3BlbC5jb20udWEva2F0YWxvZy9rb3RseS9rb21uYXRueWotcHJvZ3JhbW1hdG9yLmpwZw%3D%3D&amp;i=1" width="115" /></p> <p align="justify" style="text-indent:5px;margin-left:6px;margin-right:6px;"><span style="font-family:Verdana;font-size:small;">Котлы <span style="font-weight:bold;"><span style="font-weight:bold;">K<span lang="en-us">ospel</span> EKCO<span lang="en-us"> L</span></span></span><span lang="en-us"><span style="font-weight:bold;"><span style="font-weight:bold;">2</span></span></span> оснащены электронным комнатным недельным программатором <span style="font-weight:bold;">Auraton 2005</span>, который обеспечивает экономичную работу котла, приспособленную к индивидуальным потребностям потребителя. Соответствующее программирование рабочих режимов позволяет сэкономить до 30% электроэнергии.</span></p> | u | 410 | EUR | шт. |  |  |  | https://images.ua.prom.st/204606262_kotel-elektricheskij-ekco.jpg | + | 6460111 | Котлы электрические KOSPEL | https://prom.ua/Kotly-elektricheskie | 123708897 | 14210102 | Kospel | Польша | https://mavok.prom.ua/p123708897-kotel-elektricheskij-ekco.html |  |  | - |  | Высота | мм | 710.0 | Мощность номинальная | кВт | 12.0 | Назначение котла |  | Одноконтурный | Коэффициент полезного действия | % | 99.4 | Вид топлива |  | Электричество | Ширина | мм | 418.0 | Способ установки |  | Настенный | Вес | кг | 18.0 | Глубина | мм | 251.0
Котел электрический EKCO L2-15 Kospel (Польша) | котел, нагреватель, печька, отопительный агрегат, Котел отопительный, Дровяной нагреватель воды, дровяной котел, котел пелетный, Водонагреватeли, электрокотла, kospel электрокотел | <p><span style="font-family:Verdana;font-size:small;">Электрический котел <span style="font-weight:bold;"><span style="font-weight:bold;">K<span lang="en-us">ospel</span> EKCO<span lang="en-us">.L</span></span></span><span lang="en-us"><span style="font-weight:bold;"><span style="font-weight:bold;">2</span></span></span> предназначен для работы в системах центрального отопления. Обеспечивает высокий тепловой комфорт и точную регулировку температуры в помещениях. Электронные модули управления обеспечивают экономичную работу без обслуживающего персонала. Котел <span style="font-weight:bold;"><span style="font-weight:bold;">K<span lang="en-us">ospel</span> EKCO<span lang="en-us">.L</span></span></span><span lang="en-us"><span style="font-weight:bold;"><span style="font-weight:bold;">2</span></span></span> является одним из наиболее современных приборов своего типа в Европе.</span></p> <p align="justify" style="text-indent:5px;margin-left:6px;margin-right:6px;"><span style="font-family:Verdana;font-size:small;">Электрические котлы <span style="font-weight:bold;"><span style="font-weight:bold;">K<span lang="en-us">ospel</span> EKCO<span lang="en-us"> L</span></span></span><span lang="en-us"><span style="font-weight:bold;"><span style="font-weight:bold;">2</span></span></span> могут быть самостоятельным источником тепла или работать совместно с другими котлами в качестве резервного источника. Применение соответственного управления обеспечит высокий тепловой комфорт пользования и возможность выбора индивидуальных режимов работы. Котел <span style="font-weight:bold;"><span style="font-weight:bold;">K<span lang="en-us">ospel</span> EKCO<span lang="en-us"> L</span></span></span><span lang="en-us"><span style="font-weight:bold;"><span style="font-weight:bold;">2</span></span></span> быстро реагирует на изменение температуры, используя 6-ти ступенчатую систему регулировки мощности, обеспечивает значительную экономию электроэнергии.</span></p> <p align="justify" style="text-indent:5px;margin-left:6px;margin-right:6px;"><span style="font-family:Verdana;font-size:small;">При монтаже электрического котла <span style="font-weight:bold;"><span style="font-weight:bold;">K<span lang="en-us">ospel</span> EKCO<span lang="en-us"> L</span></span></span><span lang="en-us"><span style="font-weight:bold;"><span style="font-weight:bold;">2</span></span></span> не требуется дымоходов и вкладышей к ним, не нужны специальные помещения под котельную. Низкая инвестиционная стоимость котла <span style="font-weight:bold;"><span style="font-weight:bold;">K<span lang="en-us">ospel</span> EKCO<span lang="en-us"> L</span></span></span><span lang="en-us"><span style="font-weight:bold;"><span style="font-weight:bold;">2</span></span></span> способствует его использованию в местах, где нет газовой проводки или в строениях, используемых только периодически, напр. на даче. Идеально подходит для установки в местах, где нет возможности постройки дымохода, напр. памятники архитектуры. Является также идеальным решением в местах где в связи с требованиями по безопасности запрещено пользоваться открытым огнем, напр. бензоколонки.</span></p> <p align="justify" style="text-indent:5px;margin-left:6px;margin-right:6px;"><span style="font-weight:bold;"><span style="font-family:Arial;font-size:small;">Стандартное оснащение котла </span></span> <span style="font-family:Verdana;font-size:small;"> <span style="font-weight:bold;"><span style="font-weight:bold;">K<span lang="en-us">ospel</span> EKCO<span lang="en-us"> L</span></span></span><span lang="en-us"><span style="font-weight:bold;"><span style="font-weight:bold;">2</span></span></span></span><span style="font-weight:bold;"><span style="font-family:Arial;font-size:small;">: <img align="right" alt="" border="0" height="303" src="http://mavok.promobud.ua/direct/go/?u=aHR0cDovL2tvc3BlbC5jb20udWEva2F0YWxvZy9rb3RseS9rb3NwZWwtZWtjby1sMi1yYXpyZXouanBn&amp;i=1" width="187" /></span></span></p> <ul> <li> <p align="justify" style="text-indent:5px;margin-left:6px;margin-right:6px;"><span style="font-family:Verdana;font-size:small;">Панель управления котла <span style="font-weight:bold;"><span style="font-weight:bold;">K<span lang="en-us">ospel</span> EKCO<span lang="en-us"> L</span></span></span><span lang="en-us"><span style="font-weight:bold;"><span style="font-weight:bold;">2</span></span></span> обеспечивает установку и просмотр рабочих параметров котла. Осуществляет автоматический выбор режима мощности, что существенно влияет на экономию потребления электроэнергии. Обеспечивает регулировку температуры теплоносителя в диапазоне от <span lang="en-us">2</span>0C</span><span lang="en-us"><span style="font-family:ArialCyr;font-size:small;">۫</span></span><span style="font-family:Verdana;font-size:small;"> до 85C</span><span lang="en-us"><span style="font-family:ArialCyr;font-size:small;">۫</span></span><span style="font-family:Verdana;font-size:small;">. </span></p> </li> <li> <p align="justify" style="text-indent:5px;margin-left:6px;margin-right:6px;"><span style="font-family:Verdana;font-size:small;">Узел мощностикотла <span style="font-weight:bold;"><span style="font-weight:bold;">K<span lang="en-us">ospel</span> EKCO<span lang="en-us"> L</span></span></span><span lang="en-us"><span style="font-weight:bold;"><span style="font-weight:bold;">2</span></span></span> состоит из электронных полупроводниковых элементов включения, обеспечивает надежную и бесшумную работу котла. </span></p> </li> <li> <p align="justify" style="text-indent:5px;margin-left:6px;margin-right:6px;"><span style="font-family:Verdana;font-size:small;">Термический выключатель выключает электропитание в случае возникновения аварийной ситуации. Предохраняет нагревательный узел и электронные элементы котла от выхода из строя. </span></p> </li> <li> <p align="justify" style="text-indent:5px;margin-left:6px;margin-right:6px;"><span style="font-family:Verdana;font-size:small;">Фильтр с магнитным вкладышем F-MAG 3/4&quot;, осуществляет функции механической и магнетической очистки теплоносителя. Магнитный вкладыш предохраняет датчик протока от металлических частиц, которые могут появиться в котле <span style="font-weight:bold;"><span style="font-weight:bold;">K<span lang="en-us">ospel</span> EKCO<span lang="en-us"> L</span></span></span><span lang="en-us"><span style="font-weight:bold;"><span style="font-weight:bold;">2</span></span></span> в связи с монтажными работами или коррозии отопительной проводки. </span></p> </li> <li> <p align="justify" style="text-indent:5px;margin-left:6px;margin-right:6px;"><span style="font-family:Verdana;font-size:small;">Циркуляционный насос. </span></p> </li> <li> <p align="justify" style="text-indent:5px;margin-left:6px;margin-right:6px;"><span style="font-family:Verdana;font-size:small;">Клапан безопасности ― 0,3 МПа. </span></p> </li> <li> <p align="justify" style="text-indent:5px;margin-left:6px;margin-right:6px;"><span style="font-family:Verdana;font-size:small;">Автоматический во<span lang="uk">з</span>духоотводчик. </span></p> </li> <li> <p align="justify" style="text-indent:5px;margin-left:6px;margin-right:6px;"><span style="font-family:Verdana;font-size:small;">Манометр.</span></p> </li> </ul> <p style="text-indent:5px;margin-left:6px;margin-right:6px;"><span style="font-weight:bold;"><span style="font-family:Arial;font-size:small;">Комнатный программатор к котлу </span></span> <span style="font-family:Verdana;font-size:small;"> <span style="font-weight:bold;"><span style="font-weight:bold;">K<span lang="en-us">ospel</span> EKCO<span lang="en-us"> L</span></span></span><span lang="en-us"><span style="font-weight:bold;"><span style="font-weight:bold;">2</span></span></span></span><span style="font-weight:bold;"><span style="font-family:Arial;font-size:small;">:</span></span></p> <p style="text-indent:5px;margin-left:6px;margin-right:6px;"><img align="left" alt="" border="0" height="115" hspace="5" src="http://mavok.promobud.ua/direct/go/?u=aHR0cDovL2tvc3BlbC5jb20udWEva2F0YWxvZy9rb3RseS9rb21uYXRueWotcHJvZ3JhbW1hdG9yLmpwZw%3D%3D&amp;i=1" width="115" /></p> <p align="justify" style="text-indent:5px;margin-left:6px;margin-right:6px;"><span style="font-family:Verdana;font-size:small;">Котлы <span style="font-weight:bold;"><span style="font-weight:bold;">K<span lang="en-us">ospel</span> EKCO<span lang="en-us"> L</span></span></span><span lang="en-us"><span style="font-weight:bold;"><span style="font-weight:bold;">2</span></span></span> оснащены электронным комнатным недельным программатором <span style="font-weight:bold;">Auraton 2005</span>, который обеспечивает экономичную работу котла, приспособленную к индивидуальным потребностям потребителя. Соответствующее программирование рабочих режимов позволяет сэкономить до 30% электроэнергии.</span></p> | u | 415 | EUR | шт. |  |  |  | https://images.ua.prom.st/204606973_kotel-elektricheskij-ekco.jpg | + | 6460111 | Котлы электрические KOSPEL | https://prom.ua/Kotly-elektricheskie | 123709321 | 14210102 | Kospel | Польша | https://mavok.prom.ua/p123709321-kotel-elektricheskij-ekco.html |  |  | - |  | Высота | мм | 710.0 | Мощность номинальная | кВт | 15.0 | Назначение котла |  | Одноконтурный | Коэффициент полезного действия | % | 99.4 | Вид топлива |  | Электричество | Ширина | мм | 418.0 | Способ установки |  | Настенный | Вес | кг | 18.0 | Глубина | мм | 251.0
Котел электрический EKCO L2-18 Kospel (Польша) | котел, нагреватель, печька, отопительный агрегат, Котел отопительный, Дровяной нагреватель воды, дровяной котел, котел пелетный, Водонагреватeли, электрокотла, kospel электрокотел | <p><span style="font-family:Verdana;font-size:small;">Электрический котел <span style="font-weight:bold;"><span style="font-weight:bold;">K<span lang="en-us">ospel</span> EKCO<span lang="en-us">.L</span></span></span><span lang="en-us"><span style="font-weight:bold;"><span style="font-weight:bold;">2</span></span></span> предназначен для работы в системах центрального отопления. Обеспечивает высокий тепловой комфорт и точную регулировку температуры в помещениях. Электронные модули управления обеспечивают экономичную работу без обслуживающего персонала. Котел <span style="font-weight:bold;"><span style="font-weight:bold;">K<span lang="en-us">ospel</span> EKCO<span lang="en-us">.L</span></span></span><span lang="en-us"><span style="font-weight:bold;"><span style="font-weight:bold;">2</span></span></span> является одним из наиболее современных приборов своего типа в Европе.</span></p> <p align="justify" style="text-indent:5px;margin-left:6px;margin-right:6px;"><span style="font-family:Verdana;font-size:small;">Электрические котлы <span style="font-weight:bold;"><span style="font-weight:bold;">K<span lang="en-us">ospel</span> EKCO<span lang="en-us"> L</span></span></span><span lang="en-us"><span style="font-weight:bold;"><span style="font-weight:bold;">2</span></span></span> могут быть самостоятельным источником тепла или работать совместно с другими котлами в качестве резервного источника. Применение соответственного управления обеспечит высокий тепловой комфорт пользования и возможность выбора индивидуальных режимов работы. Котел <span style="font-weight:bold;"><span style="font-weight:bold;">K<span lang="en-us">ospel</span> EKCO<span lang="en-us"> L</span></span></span><span lang="en-us"><span style="font-weight:bold;"><span style="font-weight:bold;">2</span></span></span> быстро реагирует на изменение температуры, используя 6-ти ступенчатую систему регулировки мощности, обеспечивает значительную экономию электроэнергии.</span></p> <p align="justify" style="text-indent:5px;margin-left:6px;margin-right:6px;"><span style="font-family:Verdana;font-size:small;">При монтаже электрического котла <span style="font-weight:bold;"><span style="font-weight:bold;">K<span lang="en-us">ospel</span> EKCO<span lang="en-us"> L</span></span></span><span lang="en-us"><span style="font-weight:bold;"><span style="font-weight:bold;">2</span></span></span> не требуется дымоходов и вкладышей к ним, не нужны специальные помещения под котельную. Низкая инвестиционная стоимость котла <span style="font-weight:bold;"><span style="font-weight:bold;">K<span lang="en-us">ospel</span> EKCO<span lang="en-us"> L</span></span></span><span lang="en-us"><span style="font-weight:bold;"><span style="font-weight:bold;">2</span></span></span> способствует его использованию в местах, где нет газовой проводки или в строениях, используемых только периодически, напр. на даче. Идеально подходит для установки в местах, где нет возможности постройки дымохода, напр. памятники архитектуры. Является также идеальным решением в местах где в связи с требованиями по безопасности запрещено пользоваться открытым огнем, напр. бензоколонки.</span></p> <p align="justify" style="text-indent:5px;margin-left:6px;margin-right:6px;"><span style="font-weight:bold;"><span style="font-family:Arial;font-size:small;">Стандартное оснащение котла </span></span> <span style="font-family:Verdana;font-size:small;"> <span style="font-weight:bold;"><span style="font-weight:bold;">K<span lang="en-us">ospel</span> EKCO<span lang="en-us"> L</span></span></span><span lang="en-us"><span style="font-weight:bold;"><span style="font-weight:bold;">2</span></span></span></span><span style="font-weight:bold;"><span style="font-family:Arial;font-size:small;">: <img align="right" alt="" border="0" height="303" src="http://mavok.promobud.ua/direct/go/?u=aHR0cDovL2tvc3BlbC5jb20udWEva2F0YWxvZy9rb3RseS9rb3NwZWwtZWtjby1sMi1yYXpyZXouanBn&amp;i=1" width="187" /></span></span></p> <ul> <li> <p align="justify" style="text-indent:5px;margin-left:6px;margin-right:6px;"><span style="font-family:Verdana;font-size:small;">Панель управления котла <span style="font-weight:bold;"><span style="font-weight:bold;">K<span lang="en-us">ospel</span> EKCO<span lang="en-us"> L</span></span></span><span lang="en-us"><span style="font-weight:bold;"><span style="font-weight:bold;">2</span></span></span> обеспечивает установку и просмотр рабочих параметров котла. Осуществляет автоматический выбор режима мощности, что существенно влияет на экономию потребления электроэнергии. Обеспечивает регулировку температуры теплоносителя в диапазоне от <span lang="en-us">2</span>0C</span><span lang="en-us"><span style="font-family:ArialCyr;font-size:small;">۫</span></span><span style="font-family:Verdana;font-size:small;"> до 85C</span><span lang="en-us"><span style="font-family:ArialCyr;font-size:small;">۫</span></span><span style="font-family:Verdana;font-size:small;">. </span></p> </li> <li> <p align="justify" style="text-indent:5px;margin-left:6px;margin-right:6px;"><span style="font-family:Verdana;font-size:small;">Узел мощностикотла <span style="font-weight:bold;"><span style="font-weight:bold;">K<span lang="en-us">ospel</span> EKCO<span lang="en-us"> L</span></span></span><span lang="en-us"><span style="font-weight:bold;"><span style="font-weight:bold;">2</span></span></span> состоит из электронных полупроводниковых элементов включения, обеспечивает надежную и бесшумную работу котла. </span></p> </li> <li> <p align="justify" style="text-indent:5px;margin-left:6px;margin-right:6px;"><span style="font-family:Verdana;font-size:small;">Термический выключатель выключает электропитание в случае возникновения аварийной ситуации. Предохраняет нагревательный узел и электронные элементы котла от выхода из строя. </span></p> </li> <li> <p align="justify" style="text-indent:5px;margin-left:6px;margin-right:6px;"><span style="font-family:Verdana;font-size:small;">Фильтр с магнитным вкладышем F-MAG 3/4&quot;, осуществляет функции механической и магнетической очистки теплоносителя. Магнитный вкладыш предохраняет датчик протока от металлических частиц, которые могут появиться в котле <span style="font-weight:bold;"><span style="font-weight:bold;">K<span lang="en-us">ospel</span> EKCO<span lang="en-us"> L</span></span></span><span lang="en-us"><span style="font-weight:bold;"><span style="font-weight:bold;">2</span></span></span> в связи с монтажными работами или коррозии отопительной проводки. </span></p> </li> <li> <p align="justify" style="text-indent:5px;margin-left:6px;margin-right:6px;"><span style="font-family:Verdana;font-size:small;">Циркуляционный насос. </span></p> </li> <li> <p align="justify" style="text-indent:5px;margin-left:6px;margin-right:6px;"><span style="font-family:Verdana;font-size:small;">Клапан безопасности ― 0,3 МПа. </span></p> </li> <li> <p align="justify" style="text-indent:5px;margin-left:6px;margin-right:6px;"><span style="font-family:Verdana;font-size:small;">Автоматический во<span lang="uk">з</span>духоотводчик. </span></p> </li> <li> <p align="justify" style="text-indent:5px;margin-left:6px;margin-right:6px;"><span style="font-family:Verdana;font-size:small;">Манометр.</span></p> </li> </ul> <p style="text-indent:5px;margin-left:6px;margin-right:6px;"><span style="font-weight:bold;"><span style="font-family:Arial;font-size:small;">Комнатный программатор к котлу </span></span> <span style="font-family:Verdana;font-size:small;"> <span style="font-weight:bold;"><span style="font-weight:bold;">K<span lang="en-us">ospel</span> EKCO<span lang="en-us"> L</span></span></span><span lang="en-us"><span style="font-weight:bold;"><span style="font-weight:bold;">2</span></span></span></span><span style="font-weight:bold;"><span style="font-family:Arial;font-size:small;">:</span></span></p> <p style="text-indent:5px;margin-left:6px;margin-right:6px;"><img align="left" alt="" border="0" height="115" hspace="5" src="http://mavok.promobud.ua/direct/go/?u=aHR0cDovL2tvc3BlbC5jb20udWEva2F0YWxvZy9rb3RseS9rb21uYXRueWotcHJvZ3JhbW1hdG9yLmpwZw%3D%3D&amp;i=1" width="115" /></p> <p align="justify" style="text-indent:5px;margin-left:6px;margin-right:6px;"><span style="font-family:Verdana;font-size:small;">Котлы <span style="font-weight:bold;"><span style="font-weight:bold;">K<span lang="en-us">ospel</span> EKCO<span lang="en-us"> L</span></span></span><span lang="en-us"><span style="font-weight:bold;"><span style="font-weight:bold;">2</span></span></span> оснащены электронным комнатным недельным программатором <span style="font-weight:bold;">Auraton 2005</span>, который обеспечивает экономичную работу котла, приспособленную к индивидуальным потребностям потребителя. Соответствующее программирование рабочих режимов позволяет сэкономить до 30% электроэнергии.</span></p> | u | 421 | EUR | шт. |  |  |  | https://images.ua.prom.st/204636887_kotel-elektricheskij-ekco.jpg | + | 6460111 | Котлы электрические KOSPEL | https://prom.ua/Kotly-elektricheskie | 123731493 | 14210102 | Kospel | Польша | https://mavok.prom.ua/p123731493-kotel-elektricheskij-ekco.html |  |  | - |  | Высота | мм | 660.0 | Мощность номинальная | кВт | 18.0 | Назначение котла |  | Одноконтурный | Коэффициент полезного действия | % | 99.4 | Вид топлива |  | Электричество | Ширина | мм | 380.0 | Способ установки |  | Настенный | Подключение косвенного бойлера |  | Да | Вход в систему отопления |  | 1/2" | Возврат из системы отопления |  | 1/2" | Вес | кг | 18.0 | Глубина | мм | 175.0
Котел электрический EKCO L2-21 Kospel (Польша) | котел, нагреватель, печька, отопительный агрегат, Котел отопительный, Дровяной нагреватель воды, дровяной котел, котел пелетный, Водонагреватeли, электрокотла, kospel электрокотел | <p><span style="font-family:Verdana;font-size:small;">Электрический котел <span style="font-weight:bold;"><span style="font-weight:bold;">K<span lang="en-us">ospel</span> EKCO<span lang="en-us">.L</span></span></span><span lang="en-us"><span style="font-weight:bold;"><span style="font-weight:bold;">2</span></span></span> предназначен для работы в системах центрального отопления. Обеспечивает высокий тепловой комфорт и точную регулировку температуры в помещениях. Электронные модули управления обеспечивают экономичную работу без обслуживающего персонала. Котел <span style="font-weight:bold;"><span style="font-weight:bold;">K<span lang="en-us">ospel</span> EKCO<span lang="en-us">.L</span></span></span><span lang="en-us"><span style="font-weight:bold;"><span style="font-weight:bold;">2</span></span></span> является одним из наиболее современных приборов своего типа в Европе.</span></p> <p align="justify" style="text-indent:5px;margin-left:6px;margin-right:6px;"><span style="font-family:Verdana;font-size:small;">Электрические котлы <span style="font-weight:bold;"><span style="font-weight:bold;">K<span lang="en-us">ospel</span> EKCO<span lang="en-us"> L</span></span></span><span lang="en-us"><span style="font-weight:bold;"><span style="font-weight:bold;">2</span></span></span> могут быть самостоятельным источником тепла или работать совместно с другими котлами в качестве резервного источника. Применение соответственного управления обеспечит высокий тепловой комфорт пользования и возможность выбора индивидуальных режимов работы. Котел <span style="font-weight:bold;"><span style="font-weight:bold;">K<span lang="en-us">ospel</span> EKCO<span lang="en-us"> L</span></span></span><span lang="en-us"><span style="font-weight:bold;"><span style="font-weight:bold;">2</span></span></span> быстро реагирует на изменение температуры, используя 6-ти ступенчатую систему регулировки мощности, обеспечивает значительную экономию электроэнергии.</span></p> <p align="justify" style="text-indent:5px;margin-left:6px;margin-right:6px;"><span style="font-family:Verdana;font-size:small;">При монтаже электрического котла <span style="font-weight:bold;"><span style="font-weight:bold;">K<span lang="en-us">ospel</span> EKCO<span lang="en-us"> L</span></span></span><span lang="en-us"><span style="font-weight:bold;"><span style="font-weight:bold;">2</span></span></span> не требуется дымоходов и вкладышей к ним, не нужны специальные помещения под котельную. Низкая инвестиционная стоимость котла <span style="font-weight:bold;"><span style="font-weight:bold;">K<span lang="en-us">ospel</span> EKCO<span lang="en-us"> L</span></span></span><span lang="en-us"><span style="font-weight:bold;"><span style="font-weight:bold;">2</span></span></span> способствует его использованию в местах, где нет газовой проводки или в строениях, используемых только периодически, напр. на даче. Идеально подходит для установки в местах, где нет возможности постройки дымохода, напр. памятники архитектуры. Является также идеальным решением в местах где в связи с требованиями по безопасности запрещено пользоваться открытым огнем, напр. бензоколонки.</span></p> <p align="justify" style="text-indent:5px;margin-left:6px;margin-right:6px;"><span style="font-weight:bold;"><span style="font-family:Arial;font-size:small;">Стандартное оснащение котла </span></span> <span style="font-family:Verdana;font-size:small;"> <span style="font-weight:bold;"><span style="font-weight:bold;">K<span lang="en-us">ospel</span> EKCO<span lang="en-us"> L</span></span></span><span lang="en-us"><span style="font-weight:bold;"><span style="font-weight:bold;">2</span></span></span></span><span style="font-weight:bold;"><span style="font-family:Arial;font-size:small;">: <img align="right" alt="" border="0" height="303" src="http://mavok.promobud.ua/direct/go/?u=aHR0cDovL2tvc3BlbC5jb20udWEva2F0YWxvZy9rb3RseS9rb3NwZWwtZWtjby1sMi1yYXpyZXouanBn&amp;i=1" width="187" /></span></span></p> <ul> <li> <p align="justify" style="text-indent:5px;margin-left:6px;margin-right:6px;"><span style="font-family:Verdana;font-size:small;">Панель управления котла <span style="font-weight:bold;"><span style="font-weight:bold;">K<span lang="en-us">ospel</span> EKCO<span lang="en-us"> L</span></span></span><span lang="en-us"><span style="font-weight:bold;"><span style="font-weight:bold;">2</span></span></span> обеспечивает установку и просмотр рабочих параметров котла. Осуществляет автоматический выбор режима мощности, что существенно влияет на экономию потребления электроэнергии. Обеспечивает регулировку температуры теплоносителя в диапазоне от <span lang="en-us">2</span>0C</span><span lang="en-us"><span style="font-family:ArialCyr;font-size:small;">۫</span></span><span style="font-family:Verdana;font-size:small;"> до 85C</span><span lang="en-us"><span style="font-family:ArialCyr;font-size:small;">۫</span></span><span style="font-family:Verdana;font-size:small;">. </span></p> </li> <li> <p align="justify" style="text-indent:5px;margin-left:6px;margin-right:6px;"><span style="font-family:Verdana;font-size:small;">Узел мощностикотла <span style="font-weight:bold;"><span style="font-weight:bold;">K<span lang="en-us">ospel</span> EKCO<span lang="en-us"> L</span></span></span><span lang="en-us"><span style="font-weight:bold;"><span style="font-weight:bold;">2</span></span></span> состоит из электронных полупроводниковых элементов включения, обеспечивает надежную и бесшумную работу котла. </span></p> </li> <li> <p align="justify" style="text-indent:5px;margin-left:6px;margin-right:6px;"><span style="font-family:Verdana;font-size:small;">Термический выключатель выключает электропитание в случае возникновения аварийной ситуации. Предохраняет нагревательный узел и электронные элементы котла от выхода из строя. </span></p> </li> <li> <p align="justify" style="text-indent:5px;margin-left:6px;margin-right:6px;"><span style="font-family:Verdana;font-size:small;">Фильтр с магнитным вкладышем F-MAG 3/4&quot;, осуществляет функции механической и магнетической очистки теплоносителя. Магнитный вкладыш предохраняет датчик протока от металлических частиц, которые могут появиться в котле <span style="font-weight:bold;"><span style="font-weight:bold;">K<span lang="en-us">ospel</span> EKCO<span lang="en-us"> L</span></span></span><span lang="en-us"><span style="font-weight:bold;"><span style="font-weight:bold;">2</span></span></span> в связи с монтажными работами или коррозии отопительной проводки. </span></p> </li> <li> <p align="justify" style="text-indent:5px;margin-left:6px;margin-right:6px;"><span style="font-family:Verdana;font-size:small;">Циркуляционный насос. </span></p> </li> <li> <p align="justify" style="text-indent:5px;margin-left:6px;margin-right:6px;"><span style="font-family:Verdana;font-size:small;">Клапан безопасности ― 0,3 МПа. </span></p> </li> <li> <p align="justify" style="text-indent:5px;margin-left:6px;margin-right:6px;"><span style="font-family:Verdana;font-size:small;">Автоматический во<span lang="uk">з</span>духоотводчик. </span></p> </li> <li> <p align="justify" style="text-indent:5px;margin-left:6px;margin-right:6px;"><span style="font-family:Verdana;font-size:small;">Манометр.</span></p> </li> </ul> <p style="text-indent:5px;margin-left:6px;margin-right:6px;"><span style="font-weight:bold;"><span style="font-family:Arial;font-size:small;">Комнатный программатор к котлу </span></span> <span style="font-family:Verdana;font-size:small;"> <span style="font-weight:bold;"><span style="font-weight:bold;">K<span lang="en-us">ospel</span> EKCO<span lang="en-us"> L</span></span></span><span lang="en-us"><span style="font-weight:bold;"><span style="font-weight:bold;">2</span></span></span></span><span style="font-weight:bold;"><span style="font-family:Arial;font-size:small;">:</span></span></p> <p style="text-indent:5px;margin-left:6px;margin-right:6px;"><img align="left" alt="" border="0" height="115" hspace="5" src="http://mavok.promobud.ua/direct/go/?u=aHR0cDovL2tvc3BlbC5jb20udWEva2F0YWxvZy9rb3RseS9rb21uYXRueWotcHJvZ3JhbW1hdG9yLmpwZw%3D%3D&amp;i=1" width="115" /></p> <p align="justify" style="text-indent:5px;margin-left:6px;margin-right:6px;"><span style="font-family:Verdana;font-size:small;">Котлы <span style="font-weight:bold;"><span style="font-weight:bold;">K<span lang="en-us">ospel</span> EKCO<span lang="en-us"> L</span></span></span><span lang="en-us"><span style="font-weight:bold;"><span style="font-weight:bold;">2</span></span></span> оснащены электронным комнатным недельным программатором <span style="font-weight:bold;">Auraton 2005</span>, который обеспечивает экономичную работу котла, приспособленную к индивидуальным потребностям потребителя. Соответствующее программирование рабочих режимов позволяет сэкономить до 30% электроэнергии.</span></p> | u | 426 | EUR | шт. |  |  |  | https://images.ua.prom.st/204636976_kotel-elektricheskij-ekco.jpg | + | 6460111 | Котлы электрические KOSPEL | https://prom.ua/Kotly-elektricheskie | 123731552 | 14210102 | Kospel | Польша | https://mavok.prom.ua/p123731552-kotel-elektricheskij-ekco.html |  |  | - |  | Высота | мм | 660.0 | Мощность номинальная | кВт | 21.0 | Назначение котла |  | Одноконтурный | Коэффициент полезного действия | % | 99.4 | Вид топлива |  | Электричество | Ширина | мм | 380.0 | Способ установки |  | Настенный | Подключение косвенного бойлера |  | Да | Вход в систему отопления |  | 1/2" | Возврат из системы отопления |  | 1/2" | Вес | кг | 18.0 | Глубина | мм | 175.0
Котел электрический EKCO L2-24 Kospel (Польша) | котел, нагреватель, печька, отопительный агрегат, Котел отопительный, Дровяной нагреватель воды, дровяной котел, котел пелетный, Водонагреватeли, электрокотла, kospel электрокотел | <p><span style="font-family:Verdana;font-size:small;">Электрический котел <span style="font-weight:bold;"><span style="font-weight:bold;">K<span lang="en-us">ospel</span> EKCO<span lang="en-us">.L</span></span></span><span lang="en-us"><span style="font-weight:bold;"><span style="font-weight:bold;">2</span></span></span> предназначен для работы в системах центрального отопления. Обеспечивает высокий тепловой комфорт и точную регулировку температуры в помещениях. Электронные модули управления обеспечивают экономичную работу без обслуживающего персонала. Котел <span style="font-weight:bold;"><span style="font-weight:bold;">K<span lang="en-us">ospel</span> EKCO<span lang="en-us">.L</span></span></span><span lang="en-us"><span style="font-weight:bold;"><span style="font-weight:bold;">2</span></span></span> является одним из наиболее современных приборов своего типа в Европе.</span></p> <p align="justify" style="text-indent:5px;margin-left:6px;margin-right:6px;"><span style="font-family:Verdana;font-size:small;">Электрические котлы <span style="font-weight:bold;"><span style="font-weight:bold;">K<span lang="en-us">ospel</span> EKCO<span lang="en-us"> L</span></span></span><span lang="en-us"><span style="font-weight:bold;"><span style="font-weight:bold;">2</span></span></span> могут быть самостоятельным источником тепла или работать совместно с другими котлами в качестве резервного источника. Применение соответственного управления обеспечит высокий тепловой комфорт пользования и возможность выбора индивидуальных режимов работы. Котел <span style="font-weight:bold;"><span style="font-weight:bold;">K<span lang="en-us">ospel</span> EKCO<span lang="en-us"> L</span></span></span><span lang="en-us"><span style="font-weight:bold;"><span style="font-weight:bold;">2</span></span></span> быстро реагирует на изменение температуры, используя 6-ти ступенчатую систему регулировки мощности, обеспечивает значительную экономию электроэнергии.</span></p> <p align="justify" style="text-indent:5px;margin-left:6px;margin-right:6px;"><span style="font-family:Verdana;font-size:small;">При монтаже электрического котла <span style="font-weight:bold;"><span style="font-weight:bold;">K<span lang="en-us">ospel</span> EKCO<span lang="en-us"> L</span></span></span><span lang="en-us"><span style="font-weight:bold;"><span style="font-weight:bold;">2</span></span></span> не требуется дымоходов и вкладышей к ним, не нужны специальные помещения под котельную. Низкая инвестиционная стоимость котла <span style="font-weight:bold;"><span style="font-weight:bold;">K<span lang="en-us">ospel</span> EKCO<span lang="en-us"> L</span></span></span><span lang="en-us"><span style="font-weight:bold;"><span style="font-weight:bold;">2</span></span></span> способствует его использованию в местах, где нет газовой проводки или в строениях, используемых только периодически, напр. на даче. Идеально подходит для установки в местах, где нет возможности постройки дымохода, напр. памятники архитектуры. Является также идеальным решением в местах где в связи с требованиями по безопасности запрещено пользоваться открытым огнем, напр. бензоколонки.</span></p> <p align="justify" style="text-indent:5px;margin-left:6px;margin-right:6px;"><span style="font-weight:bold;"><span style="font-family:Arial;font-size:small;">Стандартное оснащение котла </span></span> <span style="font-family:Verdana;font-size:small;"> <span style="font-weight:bold;"><span style="font-weight:bold;">K<span lang="en-us">ospel</span> EKCO<span lang="en-us"> L</span></span></span><span lang="en-us"><span style="font-weight:bold;"><span style="font-weight:bold;">2</span></span></span></span><span style="font-weight:bold;"><span style="font-family:Arial;font-size:small;">: <img align="right" alt="" border="0" height="303" src="http://mavok.promobud.ua/direct/go/?u=aHR0cDovL2tvc3BlbC5jb20udWEva2F0YWxvZy9rb3RseS9rb3NwZWwtZWtjby1sMi1yYXpyZXouanBn&amp;i=1" width="187" /></span></span></p> <ul> <li> <p align="justify" style="text-indent:5px;margin-left:6px;margin-right:6px;"><span style="font-family:Verdana;font-size:small;">Панель управления котла <span style="font-weight:bold;"><span style="font-weight:bold;">K<span lang="en-us">ospel</span> EKCO<span lang="en-us"> L</span></span></span><span lang="en-us"><span style="font-weight:bold;"><span style="font-weight:bold;">2</span></span></span> обеспечивает установку и просмотр рабочих параметров котла. Осуществляет автоматический выбор режима мощности, что существенно влияет на экономию потребления электроэнергии. Обеспечивает регулировку температуры теплоносителя в диапазоне от <span lang="en-us">2</span>0C</span><span lang="en-us"><span style="font-family:ArialCyr;font-size:small;">۫</span></span><span style="font-family:Verdana;font-size:small;"> до 85C</span><span lang="en-us"><span style="font-family:ArialCyr;font-size:small;">۫</span></span><span style="font-family:Verdana;font-size:small;">. </span></p> </li> <li> <p align="justify" style="text-indent:5px;margin-left:6px;margin-right:6px;"><span style="font-family:Verdana;font-size:small;">Узел мощностикотла <span style="font-weight:bold;"><span style="font-weight:bold;">K<span lang="en-us">ospel</span> EKCO<span lang="en-us"> L</span></span></span><span lang="en-us"><span style="font-weight:bold;"><span style="font-weight:bold;">2</span></span></span> состоит из электронных полупроводниковых элементов включения, обеспечивает надежную и бесшумную работу котла. </span></p> </li> <li> <p align="justify" style="text-indent:5px;margin-left:6px;margin-right:6px;"><span style="font-family:Verdana;font-size:small;">Термический выключатель выключает электропитание в случае возникновения аварийной ситуации. Предохраняет нагревательный узел и электронные элементы котла от выхода из строя. </span></p> </li> <li> <p align="justify" style="text-indent:5px;margin-left:6px;margin-right:6px;"><span style="font-family:Verdana;font-size:small;">Фильтр с магнитным вкладышем F-MAG 3/4&quot;, осуществляет функции механической и магнетической очистки теплоносителя. Магнитный вкладыш предохраняет датчик протока от металлических частиц, которые могут появиться в котле <span style="font-weight:bold;"><span style="font-weight:bold;">K<span lang="en-us">ospel</span> EKCO<span lang="en-us"> L</span></span></span><span lang="en-us"><span style="font-weight:bold;"><span style="font-weight:bold;">2</span></span></span> в связи с монтажными работами или коррозии отопительной проводки. </span></p> </li> <li> <p align="justify" style="text-indent:5px;margin-left:6px;margin-right:6px;"><span style="font-family:Verdana;font-size:small;">Циркуляционный насос. </span></p> </li> <li> <p align="justify" style="text-indent:5px;margin-left:6px;margin-right:6px;"><span style="font-family:Verdana;font-size:small;">Клапан безопасности ― 0,3 МПа. </span></p> </li> <li> <p align="justify" style="text-indent:5px;margin-left:6px;margin-right:6px;"><span style="font-family:Verdana;font-size:small;">Автоматический во<span lang="uk">з</span>духоотводчик. </span></p> </li> <li> <p align="justify" style="text-indent:5px;margin-left:6px;margin-right:6px;"><span style="font-family:Verdana;font-size:small;">Манометр.</span></p> </li> </ul> <p style="text-indent:5px;margin-left:6px;margin-right:6px;"><span style="font-weight:bold;"><span style="font-family:Arial;font-size:small;">Комнатный программатор к котлу </span></span> <span style="font-family:Verdana;font-size:small;"> <span style="font-weight:bold;"><span style="font-weight:bold;">K<span lang="en-us">ospel</span> EKCO<span lang="en-us"> L</span></span></span><span lang="en-us"><span style="font-weight:bold;"><span style="font-weight:bold;">2</span></span></span></span><span style="font-weight:bold;"><span style="font-family:Arial;font-size:small;">:</span></span></p> <p style="text-indent:5px;margin-left:6px;margin-right:6px;"><img align="left" alt="" border="0" height="115" hspace="5" src="http://mavok.promobud.ua/direct/go/?u=aHR0cDovL2tvc3BlbC5jb20udWEva2F0YWxvZy9rb3RseS9rb21uYXRueWotcHJvZ3JhbW1hdG9yLmpwZw%3D%3D&amp;i=1" width="115" /></p> <p align="justify" style="text-indent:5px;margin-left:6px;margin-right:6px;"><span style="font-family:Verdana;font-size:small;">Котлы <span style="font-weight:bold;"><span style="font-weight:bold;">K<span lang="en-us">ospel</span> EKCO<span lang="en-us"> L</span></span></span><span lang="en-us"><span style="font-weight:bold;"><span style="font-weight:bold;">2</span></span></span> оснащены электронным комнатным недельным программатором <span style="font-weight:bold;">Auraton 2005</span>, который обеспечивает экономичную работу котла, приспособленную к индивидуальным потребностям потребителя. Соответствующее программирование рабочих режимов позволяет сэкономить до 30% электроэнергии.</span></p> | u | 435 | EUR | шт. |  |  |  | https://images.ua.prom.st/204637340_kotel-elektricheskij-ekco.jpg | + | 6460111 | Котлы электрические KOSPEL | https://prom.ua/Kotly-elektricheskie | 123731584 | 14210102 | Kospel | Польша | https://mavok.prom.ua/p123731584-kotel-elektricheskij-ekco.html |  |  | - |  | Высота | мм | 660.0 | Мощность номинальная | кВт | 24.0 | Назначение котла |  | Одноконтурный | Коэффициент полезного действия | % | 99.4 | Вид топлива |  | Электричество | Ширина | мм | 380.0 | Способ установки |  | Настенный | Подключение косвенного бойлера |  | Да | Вход в систему отопления |  | 1/2" | Возврат из системы отопления |  | 1/2" | Вес | кг | 18.0 | Глубина | мм | 175.0
Котел электрический EKCO L2-30 Kospel (Польша) | котел, нагреватель, печька, отопительный агрегат, Котел отопительный, Дровяной нагреватель воды, дровяной котел, котел пелетный, Водонагреватeли, электрокотла, kospel электрокотел | <p><span style="font-family:Verdana;font-size:small;">Электрический котел <span style="font-weight:bold;"><span style="font-weight:bold;">K<span lang="en-us">ospel</span> EKCO<span lang="en-us">.L</span></span></span><span lang="en-us"><span style="font-weight:bold;"><span style="font-weight:bold;">2</span></span></span> предназначен для работы в системах центрального отопления. Обеспечивает высокий тепловой комфорт и точную регулировку температуры в помещениях. Электронные модули управления обеспечивают экономичную работу без обслуживающего персонала. Котел <span style="font-weight:bold;"><span style="font-weight:bold;">K<span lang="en-us">ospel</span> EKCO<span lang="en-us">.L</span></span></span><span lang="en-us"><span style="font-weight:bold;"><span style="font-weight:bold;">2</span></span></span> является одним из наиболее современных приборов своего типа в Европе.</span></p> <p align="justify" style="text-indent:5px;margin-left:6px;margin-right:6px;"><span style="font-family:Verdana;font-size:small;">Электрические котлы <span style="font-weight:bold;"><span style="font-weight:bold;">K<span lang="en-us">ospel</span> EKCO<span lang="en-us"> L</span></span></span><span lang="en-us"><span style="font-weight:bold;"><span style="font-weight:bold;">2</span></span></span> могут быть самостоятельным источником тепла или работать совместно с другими котлами в качестве резервного источника. Применение соответственного управления обеспечит высокий тепловой комфорт пользования и возможность выбора индивидуальных режимов работы. Котел <span style="font-weight:bold;"><span style="font-weight:bold;">K<span lang="en-us">ospel</span> EKCO<span lang="en-us"> L</span></span></span><span lang="en-us"><span style="font-weight:bold;"><span style="font-weight:bold;">2</span></span></span> быстро реагирует на изменение температуры, используя 6-ти ступенчатую систему регулировки мощности, обеспечивает значительную экономию электроэнергии.</span></p> <p align="justify" style="text-indent:5px;margin-left:6px;margin-right:6px;"><span style="font-family:Verdana;font-size:small;">При монтаже электрического котла <span style="font-weight:bold;"><span style="font-weight:bold;">K<span lang="en-us">ospel</span> EKCO<span lang="en-us"> L</span></span></span><span lang="en-us"><span style="font-weight:bold;"><span style="font-weight:bold;">2</span></span></span> не требуется дымоходов и вкладышей к ним, не нужны специальные помещения под котельную. Низкая инвестиционная стоимость котла <span style="font-weight:bold;"><span style="font-weight:bold;">K<span lang="en-us">ospel</span> EKCO<span lang="en-us"> L</span></span></span><span lang="en-us"><span style="font-weight:bold;"><span style="font-weight:bold;">2</span></span></span> способствует его использованию в местах, где нет газовой проводки или в строениях, используемых только периодически, напр. на даче. Идеально подходит для установки в местах, где нет возможности постройки дымохода, напр. памятники архитектуры. Является также идеальным решением в местах где в связи с требованиями по безопасности запрещено пользоваться открытым огнем, напр. бензоколонки.</span></p> <p align="justify" style="text-indent:5px;margin-left:6px;margin-right:6px;"><span style="font-weight:bold;"><span style="font-family:Arial;font-size:small;">Стандартное оснащение котла </span></span> <span style="font-family:Verdana;font-size:small;"> <span style="font-weight:bold;"><span style="font-weight:bold;">K<span lang="en-us">ospel</span> EKCO<span lang="en-us"> L</span></span></span><span lang="en-us"><span style="font-weight:bold;"><span style="font-weight:bold;">2</span></span></span></span><span style="font-weight:bold;"><span style="font-family:Arial;font-size:small;">: <img align="right" alt="" border="0" height="303" src="http://mavok.promobud.ua/direct/go/?u=aHR0cDovL2tvc3BlbC5jb20udWEva2F0YWxvZy9rb3RseS9rb3NwZWwtZWtjby1sMi1yYXpyZXouanBn&amp;i=1" width="187" /></span></span></p> <ul> <li> <p align="justify" style="text-indent:5px;margin-left:6px;margin-right:6px;"><span style="font-family:Verdana;font-size:small;">Панель управления котла <span style="font-weight:bold;"><span style="font-weight:bold;">K<span lang="en-us">ospel</span> EKCO<span lang="en-us"> L</span></span></span><span lang="en-us"><span style="font-weight:bold;"><span style="font-weight:bold;">2</span></span></span> обеспечивает установку и просмотр рабочих параметров котла. Осуществляет автоматический выбор режима мощности, что существенно влияет на экономию потребления электроэнергии. Обеспечивает регулировку температуры теплоносителя в диапазоне от <span lang="en-us">2</span>0C</span><span lang="en-us"><span style="font-family:ArialCyr;font-size:small;">۫</span></span><span style="font-family:Verdana;font-size:small;"> до 85C</span><span lang="en-us"><span style="font-family:ArialCyr;font-size:small;">۫</span></span><span style="font-family:Verdana;font-size:small;">. </span></p> </li> <li> <p align="justify" style="text-indent:5px;margin-left:6px;margin-right:6px;"><span style="font-family:Verdana;font-size:small;">Узел мощностикотла <span style="font-weight:bold;"><span style="font-weight:bold;">K<span lang="en-us">ospel</span> EKCO<span lang="en-us"> L</span></span></span><span lang="en-us"><span style="font-weight:bold;"><span style="font-weight:bold;">2</span></span></span> состоит из электронных полупроводниковых элементов включения, обеспечивает надежную и бесшумную работу котла. </span></p> </li> <li> <p align="justify" style="text-indent:5px;margin-left:6px;margin-right:6px;"><span style="font-family:Verdana;font-size:small;">Термический выключатель выключает электропитание в случае возникновения аварийной ситуации. Предохраняет нагревательный узел и электронные элементы котла от выхода из строя. </span></p> </li> <li> <p align="justify" style="text-indent:5px;margin-left:6px;margin-right:6px;"><span style="font-family:Verdana;font-size:small;">Фильтр с магнитным вкладышем F-MAG 3/4&quot;, осуществляет функции механической и магнетической очистки теплоносителя. Магнитный вкладыш предохраняет датчик протока от металлических частиц, которые могут появиться в котле <span style="font-weight:bold;"><span style="font-weight:bold;">K<span lang="en-us">ospel</span> EKCO<span lang="en-us"> L</span></span></span><span lang="en-us"><span style="font-weight:bold;"><span style="font-weight:bold;">2</span></span></span> в связи с монтажными работами или коррозии отопительной проводки. </span></p> </li> <li> <p align="justify" style="text-indent:5px;margin-left:6px;margin-right:6px;"><span style="font-family:Verdana;font-size:small;">Циркуляционный насос. </span></p> </li> <li> <p align="justify" style="text-indent:5px;margin-left:6px;margin-right:6px;"><span style="font-family:Verdana;font-size:small;">Клапан безопасности ― 0,3 МПа. </span></p> </li> <li> <p align="justify" style="text-indent:5px;margin-left:6px;margin-right:6px;"><span style="font-family:Verdana;font-size:small;">Автоматический во<span lang="uk">з</span>духоотводчик. </span></p> </li> <li> <p align="justify" style="text-indent:5px;margin-left:6px;margin-right:6px;"><span style="font-family:Verdana;font-size:small;">Манометр.</span></p> </li> </ul> <p style="text-indent:5px;margin-left:6px;margin-right:6px;"><span style="font-weight:bold;"><span style="font-family:Arial;font-size:small;">Комнатный программатор к котлу </span></span> <span style="font-family:Verdana;font-size:small;"> <span style="font-weight:bold;"><span style="font-weight:bold;">K<span lang="en-us">ospel</span> EKCO<span lang="en-us"> L</span></span></span><span lang="en-us"><span style="font-weight:bold;"><span style="font-weight:bold;">2</span></span></span></span><span style="font-weight:bold;"><span style="font-family:Arial;font-size:small;">:</span></span></p> <p style="text-indent:5px;margin-left:6px;margin-right:6px;"><img align="left" alt="" border="0" height="115" hspace="5" src="http://mavok.promobud.ua/direct/go/?u=aHR0cDovL2tvc3BlbC5jb20udWEva2F0YWxvZy9rb3RseS9rb21uYXRueWotcHJvZ3JhbW1hdG9yLmpwZw%3D%3D&amp;i=1" width="115" /></p> <p align="justify" style="text-indent:5px;margin-left:6px;margin-right:6px;"><span style="font-family:Verdana;font-size:small;">Котлы <span style="font-weight:bold;"><span style="font-weight:bold;">K<span lang="en-us">ospel</span> EKCO<span lang="en-us"> L</span></span></span><span lang="en-us"><span style="font-weight:bold;"><span style="font-weight:bold;">2</span></span></span> оснащены электронным комнатным недельным программатором <span style="font-weight:bold;">Auraton 2005</span>, который обеспечивает экономичную работу котла, приспособленную к индивидуальным потребностям потребителя. Соответствующее программирование рабочих режимов позволяет сэкономить до 30% электроэнергии.</span></p> | u | 493 | EUR | шт. |  |  |  | https://images.ua.prom.st/204637617_kotel-elektricheskij-ekco.jpg | + | 6460111 | Котлы электрические KOSPEL | https://prom.ua/Kotly-elektricheskie | 123731609 | 14210102 | Kospel | Польша | https://mavok.prom.ua/p123731609-kotel-elektricheskij-ekco.html |  |  | - |  | Высота | мм | 660.0 | Мощность номинальная | кВт | 30.0 | Назначение котла |  | Одноконтурный | Коэффициент полезного действия | % | 99.4 | Вид топлива |  | Электричество | Ширина | мм | 380.0 | Способ установки |  | Настенный | Подключение косвенного бойлера |  | Да | Вход в систему отопления |  | 1/2" | Возврат из системы отопления |  | 1/2" | Вес | кг | 18.0 | Глубина | мм | 175.0
Котел электрический EKCO L2-36 Kospel (Польша) | котел, нагреватель, печька, отопительный агрегат, Котел отопительный, Дровяной нагреватель воды, дровяной котел, котел пелетный, Водонагреватeли, электрокотла, kospel электрокотел, навесной электрокотел 24 кВт, настенный электрокотел protherm скат 28к 380v, котлы Kospel характеристики, Котлы Kospel, kospel котлы, kospel ekco, kospel ekco l1, kospel, Котел электрический Kospel, Водонагреватель электрический проточный Kospel, котлы электрические Kospel, Котлы электрические EKCO KOSPEL, котлы электрические Kospel кие | <p><span style="font-family:Verdana;font-size:small;">Электрический котел <span style="font-weight:bold;"><span style="font-weight:bold;">K<span lang="en-us">ospel</span> EKCO<span lang="en-us">.L</span></span></span><span lang="en-us"><span style="font-weight:bold;"><span style="font-weight:bold;">2</span></span></span> предназначен для работы в системах центрального отопления. Обеспечивает высокий тепловой комфорт и точную регулировку температуры в помещениях. Электронные модули управления обеспечивают экономичную работу без обслуживающего персонала. Котел <span style="font-weight:bold;"><span style="font-weight:bold;">K<span lang="en-us">ospel</span> EKCO<span lang="en-us">.L</span></span></span><span lang="en-us"><span style="font-weight:bold;"><span style="font-weight:bold;">2</span></span></span> является одним из наиболее современных приборов своего типа в Европе.</span></p> <p align="justify" style="text-indent:5px;margin-left:6px;margin-right:6px;"><span style="font-family:Verdana;font-size:small;">Электрические котлы <span style="font-weight:bold;"><span style="font-weight:bold;">K<span lang="en-us">ospel</span> EKCO<span lang="en-us"> L</span></span></span><span lang="en-us"><span style="font-weight:bold;"><span style="font-weight:bold;">2</span></span></span> могут быть самостоятельным источником тепла или работать совместно с другими котлами в качестве резервного источника. Применение соответственного управления обеспечит высокий тепловой комфорт пользования и возможность выбора индивидуальных режимов работы. Котел <span style="font-weight:bold;"><span style="font-weight:bold;">K<span lang="en-us">ospel</span> EKCO<span lang="en-us"> L</span></span></span><span lang="en-us"><span style="font-weight:bold;"><span style="font-weight:bold;">2</span></span></span> быстро реагирует на изменение температуры, используя 6-ти ступенчатую систему регулировки мощности, обеспечивает значительную экономию электроэнергии.</span></p> <p align="justify" style="text-indent:5px;margin-left:6px;margin-right:6px;"><span style="font-family:Verdana;font-size:small;">При монтаже электрического котла <span style="font-weight:bold;"><span style="font-weight:bold;">K<span lang="en-us">ospel</span> EKCO<span lang="en-us"> L</span></span></span><span lang="en-us"><span style="font-weight:bold;"><span style="font-weight:bold;">2</span></span></span> не требуется дымоходов и вкладышей к ним, не нужны специальные помещения под котельную. Низкая инвестиционная стоимость котла <span style="font-weight:bold;"><span style="font-weight:bold;">K<span lang="en-us">ospel</span> EKCO<span lang="en-us"> L</span></span></span><span lang="en-us"><span style="font-weight:bold;"><span style="font-weight:bold;">2</span></span></span> способствует его использованию в местах, где нет газовой проводки или в строениях, используемых только периодически, напр. на даче. Идеально подходит для установки в местах, где нет возможности постройки дымохода, напр. памятники архитектуры. Является также идеальным решением в местах где в связи с требованиями по безопасности запрещено пользоваться открытым огнем, напр. бензоколонки.</span></p> <p align="justify" style="text-indent:5px;margin-left:6px;margin-right:6px;"><span style="font-weight:bold;"><span style="font-family:Arial;font-size:small;">Стандартное оснащение котла </span></span> <span style="font-family:Verdana;font-size:small;"> <span style="font-weight:bold;"><span style="font-weight:bold;">K<span lang="en-us">ospel</span> EKCO<span lang="en-us"> L</span></span></span><span lang="en-us"><span style="font-weight:bold;"><span style="font-weight:bold;">2</span></span></span></span><span style="font-weight:bold;"><span style="font-family:Arial;font-size:small;">: <img align="right" alt="" border="0" height="303" src="http://mavok.promobud.ua/direct/go/?u=aHR0cDovL2tvc3BlbC5jb20udWEva2F0YWxvZy9rb3RseS9rb3NwZWwtZWtjby1sMi1yYXpyZXouanBn&amp;i=1" width="187" /></span></span></p> <ul> <li> <p align="justify" style="text-indent:5px;margin-left:6px;margin-right:6px;"><span style="font-family:Verdana;font-size:small;">Панель управления котла <span style="font-weight:bold;"><span style="font-weight:bold;">K<span lang="en-us">ospel</span> EKCO<span lang="en-us"> L</span></span></span><span lang="en-us"><span style="font-weight:bold;"><span style="font-weight:bold;">2</span></span></span> обеспечивает установку и просмотр рабочих параметров котла. Осуществляет автоматический выбор режима мощности, что существенно влияет на экономию потребления электроэнергии. Обеспечивает регулировку температуры теплоносителя в диапазоне от <span lang="en-us">2</span>0C</span><span lang="en-us"><span style="font-family:ArialCyr;font-size:small;">۫</span></span><span style="font-family:Verdana;font-size:small;"> до 85C</span><span lang="en-us"><span style="font-family:ArialCyr;font-size:small;">۫</span></span><span style="font-family:Verdana;font-size:small;">. </span></p> </li> <li> <p align="justify" style="text-indent:5px;margin-left:6px;margin-right:6px;"><span style="font-family:Verdana;font-size:small;">Узел мощностикотла <span style="font-weight:bold;"><span style="font-weight:bold;">K<span lang="en-us">ospel</span> EKCO<span lang="en-us"> L</span></span></span><span lang="en-us"><span style="font-weight:bold;"><span style="font-weight:bold;">2</span></span></span> состоит из электронных полупроводниковых элементов включения, обеспечивает надежную и бесшумную работу котла. </span></p> </li> <li> <p align="justify" style="text-indent:5px;margin-left:6px;margin-right:6px;"><span style="font-family:Verdana;font-size:small;">Термический выключатель выключает электропитание в случае возникновения аварийной ситуации. Предохраняет нагревательный узел и электронные элементы котла от выхода из строя. </span></p> </li> <li> <p align="justify" style="text-indent:5px;margin-left:6px;margin-right:6px;"><span style="font-family:Verdana;font-size:small;">Фильтр с магнитным вкладышем F-MAG 3/4&quot;, осуществляет функции механической и магнетической очистки теплоносителя. Магнитный вкладыш предохраняет датчик протока от металлических частиц, которые могут появиться в котле <span style="font-weight:bold;"><span style="font-weight:bold;">K<span lang="en-us">ospel</span> EKCO<span lang="en-us"> L</span></span></span><span lang="en-us"><span style="font-weight:bold;"><span style="font-weight:bold;">2</span></span></span> в связи с монтажными работами или коррозии отопительной проводки. </span></p> </li> <li> <p align="justify" style="text-indent:5px;margin-left:6px;margin-right:6px;"><span style="font-family:Verdana;font-size:small;">Циркуляционный насос. </span></p> </li> <li> <p align="justify" style="text-indent:5px;margin-left:6px;margin-right:6px;"><span style="font-family:Verdana;font-size:small;">Клапан безопасности ― 0,3 МПа. </span></p> </li> <li> <p align="justify" style="text-indent:5px;margin-left:6px;margin-right:6px;"><span style="font-family:Verdana;font-size:small;">Автоматический во<span lang="uk">з</span>духоотводчик. </span></p> </li> <li> <p align="justify" style="text-indent:5px;margin-left:6px;margin-right:6px;"><span style="font-family:Verdana;font-size:small;">Манометр.</span></p> </li> </ul> <p style="text-indent:5px;margin-left:6px;margin-right:6px;"><span style="font-weight:bold;"><span style="font-family:Arial;font-size:small;">Комнатный программатор к котлу </span></span> <span style="font-family:Verdana;font-size:small;"> <span style="font-weight:bold;"><span style="font-weight:bold;">K<span lang="en-us">ospel</span> EKCO<span lang="en-us"> L</span></span></span><span lang="en-us"><span style="font-weight:bold;"><span style="font-weight:bold;">2</span></span></span></span><span style="font-weight:bold;"><span style="font-family:Arial;font-size:small;">:</span></span></p> <p style="text-indent:5px;margin-left:6px;margin-right:6px;"><img align="left" alt="" border="0" height="115" hspace="5" src="http://mavok.promobud.ua/direct/go/?u=aHR0cDovL2tvc3BlbC5jb20udWEva2F0YWxvZy9rb3RseS9rb21uYXRueWotcHJvZ3JhbW1hdG9yLmpwZw%3D%3D&amp;i=1" width="115" /></p> <p align="justify" style="text-indent:5px;margin-left:6px;margin-right:6px;"><span style="font-family:Verdana;font-size:small;">Котлы <span style="font-weight:bold;"><span style="font-weight:bold;">K<span lang="en-us">ospel</span> EKCO<span lang="en-us"> L</span></span></span><span lang="en-us"><span style="font-weight:bold;"><span style="font-weight:bold;">2</span></span></span> оснащены электронным комнатным недельным программатором <span style="font-weight:bold;">Auraton 2005</span>, который обеспечивает экономичную работу котла, приспособленную к индивидуальным потребностям потребителя. Соответствующее программирование рабочих режимов позволяет сэкономить до 30% электроэнергии.</span></p> | u | 523 | EUR | шт. |  |  |  | https://images.ua.prom.st/204637736_kotel-elektricheskij-ekco.jpg | + | 6460111 | Котлы электрические KOSPEL | https://prom.ua/Kotly-elektricheskie | 123731634 | 14210102 | Kospel | Польша | https://mavok.prom.ua/p123731634-kotel-elektricheskij-ekco.html |  |  | - |  | Высота | мм | 660.0 | Мощность номинальная | кВт | 36.0 | Назначение котла |  | Одноконтурный | Коэффициент полезного действия | % | 99.4 | Вид топлива |  | Электричество | Ширина | мм | 380.0 | Способ установки |  | Настенный | Подключение косвенного бойлера |  | Да | Вход в систему отопления |  | 1/2" | Возврат из системы отопления |  | 1/2" | Вес | кг | 18.0 | Глубина | мм | 175.0
Газовый котел Beretta CIAO 24 CAI new | котел, нагреватель, печька, отопительный агрегат, Котел отопительный, Дровяной нагреватель воды, дровяной котел, котел пелетный, Водонагреватeли, электрокотла, Beretta CIAO, котел газовый настенный, beretta беретта, Beretta City 24, Beretta, beretta city, Beretta city 24 csi, Beretta котлы Ciao City, котел Beretta City, Beretta Exclusive котел, Beretta Ciao котлы отопления, Beretta Novella, Beretta Novella котлы чугунные газовые, beretta novella 51, котел Beretta Exclusive, котел газовый Beretta Fabula, beretta газовый котел чао, газовый котел beretta, котел Beretta, котлы beretta city, котел beretta безнал, котлы Beretta (Ciao), газовые котлы Beretta Ciao City описание характеристики, Beretta (италия), котлы Beretta, котлы настенные эксклюзив Beretta, котельное оборудование beretta, котел BERETTA, Beretta теплообменник, Одноконтурный котёл Беретта, котел Беретта Новелла | <p>Настенный <strong>газовый двухконтурный котел</strong> фирмы <strong>Beretta</strong> серии <strong>CIAO new</strong>.</p> <p>Настенный <strong>газовый двухконтурный котел Beretta серии CIAO new </strong> полезной мощностью 24 кВт с открытой камерой сгорания предназначен для отопления и горячего водоснабжения помещений различного назначения. <strong>Газовый котел </strong>разработан специально для регионов с низкой температурой наружного воздуха.</p> <p><strong>Газовый котел <strong>Beretta CIAO 24 CАI new</strong>&nbsp;имеет ряд функциональных особенностей: </strong></p> <ul> <li>Коаксиальный теплообменник.</li> <li>Теплоизолированная воздухозаборная камера и вынесенный за ее пределы прессостат дымоудаления.</li> <li>Трехскоростной циркуляционный насос.</li> <li>Плавная регулировка мощности.</li> <li>Автоэлектророзжиг и ионизационный контроль пламени.</li> <li>Приоритет горячего водоснабжения.</li> <li>Встроенная функция защиты от замерзания и блокировки насоса.</li> <li>Система самодиагностики.</li> <li>Встроенная функция автоматической регулировки температуры теплоносителя (при подключении комнатного термостата).</li> <li>Контроль температуры в контуре отопления и ГВС посредством датчиков температуры (NTC).</li> <li>Три режима работы котла (Зима, Лето, Выкл.) обеспечивают дополнительный комфорт.</li> <li>Возможность работы на сжиженном нефтяном газе.</li> </ul> <p>&nbsp;</p> <p><br /> <strong>Газовый котел Beretta CIAO 24 CAI new обладает дополнительными функциями комфорта и энергосбережения:</strong></p> <ul> <li>Функция автоматической регулировки температуры теплоносителя (S.A.R.A). Газовый котел автоматически определяет оптимальную температуру теплоносителя, что позволяет получить экономию топлива в течение отопительного периода.</li> <li>Функция снятия ограничения нагрева воды в контуре ГВС. Это функция позволяет котлу дольше оставаться включенным при критических параметрах системы холодного водоснабжения.</li> <li>Функция &laquo;трехминутной задержки&raquo;. При работе котла в режиме отопления интервал между очередными включениями котла составляет 3 минуты.</li> <li>Возможность погодозависимого регулирования температуры теплоносителя Эта функция позволяет котлу автоматически выбирать температуру теплоносителя в контуре отопления в зависимости от погоды.</li> <li>Возможность подключения регулятора комнатной температуры.</li> <li>Возможность подключения пульта дистанционного управления.</li> </ul> <p>&nbsp;</p> <p><br /> <strong>Газовый котел Beretta CIAO 24 CAI new оборудован следующими системами безопасности:</strong></p> <ul> <li>Контроль наличия пламени.</li> <li>Контроль предельной температуры теплоносителя контура отопления.</li> <li>Контроль исправности системы дымоудаления.</li> <li>Контроль минимального давления в контуре отопления.</li> <li>Контроль максимального давления в контуре отопления.</li> <li>Контроль наличия циркуляции теплоносителя внутри котла.</li> <li>Контроль исправности датчиков температуры.</li> <li>Контроль блокировки циркуляционного насоса.</li> <li>Контроль предотвращения замерзания теплоносителя</li> <li>Отключение электропитания.</li> </ul> <p>&nbsp;</p> | u | 13000 | UAH | шт. |  | 11050.00000 | 2.000 | https://images.ua.prom.st/204640449_gazovyj-kotel-beretta.jpg | - | 6460149 | Котлы газовые BERETTA | https://prom.ua/Kotly-gazovye-1 | 123732484 | 14210101 | Beretta | Италия | https://mavok.prom.ua/p123732484-gazovyj-kotel-beretta.html | 13.12.2017 | 31.12.2017 | - | Топ продаж | Высота | мм | 740 | Тип топки |  | Открытая | Максимальное рабочее давление системы отопления | бар | 3 | Материал теплообменника |  | Медь | Назначение котла |  | Двухконтурный | Коэффициент полезного действия | % | 91.4 | Вид топлива |  | Газообразное | Напряжение сети |  | 220~240 В | Ширина | мм | 400 | Способ установки |  | Настенный | Выход контура ГВС |  | 1/2" | Подключение газа |  | 3/4" | Частота | Гц | 50 | Вход в систему отопления |  | 3/4" | Возврат из системы отопления | 3/4" | Вход контура ГВС |  | 1/2" | Глубина | мм | 332 | Диаметр дымохода | мм | 130 | Теплоноситель |  | Вода | Объем расширительного бака | л | 8 | Мощность номинальная | кВт | 24 | Вес | кг | 29 | Способ отвода отработанных газов | Дымоход | Максимальная температура в режиме отопления | 80 | Максимальная температура в режиме ГВС | 60 | Минимальная температура в режиме отопления | 40 | Минимальная температура в режиме ГВС | 37 | Потребляемая мощность | 85 | Минимальное давление в режиме ГВС | 0.15 | Давление газа на входе в котел | 20 | Максимальное давление в режиме ГВС | 6 | Минимальный проток ГВС | 4.7
Газовый котел Beretta CITY 24 CSI new | котел, нагреватель, печька, отопительный агрегат, Котел отопительный, Дровяной нагреватель воды, дровяной котел, котел пелетный, Водонагреватeли, электрокотла, Beretta CIAO, котел газовый настенный, котел настенный с закрытой камерой сгорания, Котел газовый турбированный | <p>Настенный двухконтурный газовый котел</p> <p>Закрытая камера сгорания<br /> Мощность, max, кВт: 24<br /> Монтаж газового котла 1200 грн</p> <p><strong>Газовый котел Beretta серии CITY new&ndash;</strong> это настенный газовый котел&nbsp;с раздельными теплообменниками (отопление + ГВС) и <strong>закрытой камерой сгорания</strong>. Полезная мощность газового котла составляет 24 кВт. Компактный и по доступной цене <strong>газовый котел</strong> станет прекрасным средством для создания в Вашем доме тепла и уюта. Газовый котел, благодаря своим размерам, прекрасно впишется в малогабаритное помещение.</p> <p><strong>Газовый котел Beretta серии CITY new имеет рядом функциональных характеристик:</strong></p> <ul> <li>раздельные теплообменники ГВС и отопления;</li> <li>прессостат дымоудаления вынесен за пределы воздухозаборной камеры;</li> <li>плавная регулировка мощности (модуляционная горелка);</li> <li>атвоэлектророзжиг и ионизационный контроль пламени;</li> <li>полная заводская готовность к эксплуатации;</li> <li>приоритет ГВС;</li> <li>встроенная функция автоматической регулировки температуры теплоносителя (при подключении комнатного термостата);</li> <li>встроенная функция защиты от замерзания и блокировки насоса;</li> <li>возможность подключения блока дистанционного управления с датчиком уличной температуры;</li> <li>возможность работы на сжиженном газе.</li> </ul> <p><strong>Газовый котел Beretta CITY 24 CSI может работать в двух режимах:</strong> <strong>Зима</strong> <em>(котел постоянно работает в режиме отопления и при появлении запроса на нагрев воды в контуре ГВС переключается в режим ГВС) </em>и <strong>Лето</strong> <em>(котел постоянно находится в ожидании запроса на нагрев воды в контуре ГВС).</em></p> <p><strong>Газовый котел Beretta CITY 24 CSI new обладает следующими функциями контроля и безопасности: </strong></p> <ul> <li>контроль температуры в контуре отопления и ГВС посредством датчиков температуры;</li> <li>функция автоматической регулировки температуры теплоносителя;</li> <li>функция снятия ограничения нагрева воды в контуре ГВС;</li> <li>функция &laquo;трехминутной задержки&raquo;;</li> <li>возможность погодозависимого регулирования температуры теплоносителя;</li> <li>система самодиагностики;</li> <li>возможность подключения регулятора комнатной температуры;</li> <li>возможность подключения дистанционного управления.</li> </ul> <p><strong>Также газовый котел Beretta CITY new оборудован дополнительными системами безопасности: </strong></p> <ul> <li>Контроль наличия пламени.</li> <li>Контроль предельной температуры теплоносителя контура отопления.</li> <li>Контроль исправности системы дымоудаления.</li> <li>Контроль минимального давления в контуре отопления.</li> <li>Контроль максимального давления в контуре отопления.</li> <li>Контроль наличия циркуляции теплоносителя внутри котла.</li> <li>Контроль исправности датчиков температуры.</li> <li>Контроль блокировки циркуляционного насоса.</li> <li>Контроль предотвращения замерзания теплоносителя</li> <li>Отключение электропитания.</li> </ul> <p><strong>Газовый котел Beretta CITY 24 CSI new в сборе комплектуется:</strong></p> <ul> <li>кронштейн для навески котла на стену;</li> <li>шаблон для разметки крепления котла;</li> <li>руководство по эксплуатации (технический паспорт) на русском языке.</li> </ul> | r | 11200 | UAH | шт. |  |  |  | https://images.ua.prom.st/204643974_gazovyj-kotel-beretta.jpg | - | 6460149 | Котлы газовые BERETTA | https://prom.ua/Kotly-gazovye-1 | 123733156 | 14210101 | Beretta | Италия | https://mavok.prom.ua/p123733156-gazovyj-kotel-beretta.html | 13.06.2016 | 19.06.2016 | - |  | Высота | мм | 740.0 | Тип топки |  | Закрытая | Материал теплообменника |  | Медь | Назначение котла |  | Двухконтурный | Коэффициент полезного действия | % | 91.4 | Вид топлива |  | Газообразное | Ширина | мм | 400.0 | Способ установки |  | Настенный | Выход контура ГВС |  | 1/2" | Подключение газа |  | 3/4" | Вход в систему отопления |  | 3/4" | Возврат из системы отопления |  | 3/4" | Глубина | мм | 332.0 | Теплоноситель |  | Вода | Напряжение сети | 220~240 В | Вход контура ГВС |  | 1/2" | Мощность номинальная | кВт | 24.0 | Способ отвода отработанных газов |  | Турбо | Количество теплообменников |  | 2 | Максимальное рабочее давление системы отопления |  | 3 | Объем расширительного бака |  | 8 | Вес |  | 31 | Гарантийный срок | 12 | Давление газа на входе в котел | 15 | Частота | 50 | Минимальная температура дымовых газов | 90 | Максимальная температура в режиме ГВС | 60 | Объем воды в котле | 7 | Диаметр дымохода | 100 | Максимальная температура дымовых газов | 141 | Минимальный проток ГВС | 2 | Расход газового топлива | 2.73
Газовый котел Beretta CITY 28 CAI | котел, нагреватель, печька, отопительный агрегат, Котел отопительный, Дровяной нагреватель воды, дровяной котел, котел пелетный, Водонагреватeли, электрокотла, Beretta CIAO, котел газовый настенный, beretta city | <p><strong>Мощность 28,5 кВт.<br /> Открытая камера сгорания.<br /> Два независимых теплообменника.<br /> Размеры:ВхШхГ(740х450х332).<br /> Вес 30 кг.</strong></p> <p>Настенные газовые котлы Beretta (Беретта) серии CITY (СИТИ) предназначены для отопления и горячего водоснабжения и выпускаются двух типов: с закрытой и открытой камерой сгорания. СITY ― новая серия настенных газовых котлов низкой ценовой гаммы при небольших габаритах и привлекательной цене сочетает в себе современный дизайн и функциональные возможности, присущие котлам высокой ценовой гаммы.</p> <p><strong>Основные компоненты и функциональные характеристики газового котла Beretta CITY 28 CSI:</strong><br /> &bull; плата с микропроцессором, управляющая входами, выходами и аварийными сигналами;<br /> &bull; электронная модуляция обеспечивает плавное регулирование мощности в режиме ГВС и отопления;<br /> &bull; электронный розжиг с контролем пламени ионизационного типа;<br /> &bull; плавный автоматический розжиг;<br /> &bull; встроенный стабилизатор давления газа;<br /> &bull; возможность электронного регулирования максимальной и минимальной мощности;<br /> &bull; переключатель OFF-RESET для перезапуска после остановки по аварийному сигналу, выбор режима Лето, выбор режима Зима, регулятор температуры в контуре отопления;<br /> &bull; датчик NTC для контроля температуры в контуре отопления;<br /> &bull; циркуляционный насос с автовоздушником;<br /> &bull; автоматический бай-пас контура отопления;<br /> &bull; расширительный бак на 8 л;<br /> &bull; манометр для контроля давления воды в системе отопления;<br /> &bull; имеется место для установки термостата температуры в помещении 24 В;<br /> &bull; выполнена подготовка для подключения следующих аксессуаров: датчик уличной температуры, который позволяет осуществлять функцию погодозависимого регулирования, пульт дистанционного управления, бойлер-аккумулятор ГВС;<br /> &bull; функция защиты циркуляционного насоса и трехходового<br /> &bull; клапана от заклинивания, которая активируется автоматически через каждые 24 часа после последнего цикла работы<br /> &bull; открытая камера сгорания<br /> &bull; устройство контроля пламени, ионизационного типа, при пропадании пламени оно перекрывает подачу газа и подает световой сигнал<br /> &bull; гидравлический прессостат, контролирующий давление воды в контуре отопления<br /> &bull; предельный термостат, который контролирует перегрев котла<br /> &bull; прессостат дымоудаления, который следит за работой вентилятора и системой дымоудаления<br /> &bull; предохранительный сбросной клапан на 3 бар, установлен в контуре отопления<br /> &bull; защита от замерзания</p> <p><strong>Технические характеристики газового котла Beretta CITY 28 CAI:</strong></p> <p>Производитель Beretta<br /> Страна производитель Италия<br /> Мощность номинальная 31.9 (кВт)<br /> Вид топлива Газообразное<br /> Расход газового топлива 3.37 (куб. м/час)<br /> Давление газа на входе в котел 20.0 (мбар)<br /> Коэффициент полезного действия 90.8 (%)<br /> Назначение котла Двухконтурный<br /> Способ установки Настенный<br /> Тип топки Открытая<br /> Материал теплообменника Медь-алюминий<br /> Количество теплообменников 2 (шт.)<br /> Способ отвода отработанных газов Дымоход<br /> Вес 30.0 (кг)<br /> Гарантийный срок 24 (мес.)<br /> Отопление<br /> Минимальное рабочее давление системы отопления 0.2 (бар)<br /> Максимальное рабочее давление системы отопления 4.0 (бар)<br /> Минимальная температура в режиме отопления 40.0 (град.)<br /> Максимальная температура в режиме отопления 80.0 (град.)<br /> Объем расширительного бака 8.0 (л)<br /> Максимальное давление расширительного бака 1.0 (бар)<br /> Горячее водоснабжение<br /> Минимальное давление в режиме ГВС 0.2 (бар)<br /> Максимальное давление в режиме ГВС 6.0 (бар)<br /> Минимальная температура в режиме ГВС 37.0 (град.)<br /> Максимальная температура в режиме ГВС 60.0 (град.)<br /> Минимальный проток ГВС 2.0 (литр/мин)<br /> Электрические параметры<br /> Напряжение сети 220~240 В<br /> Частота 50.0 (Гц)<br /> Потребляемая мощность 85 (ватт)<br /> Класс защиты корпусов электронного оборудования IPX5D<br /> Габаритные и присоединительные размеры<br /> Высота 740 (мм)<br /> Ширина 450 (мм)<br /> Глубина 332 (мм)<br /> Диаметр дымохода 140 (мм)<br /> Подключение газа 1.2 (дюйм)<br /> Вход в систему отопления 3.4 (дюйм)<br /> Возврат из системы отопления 3.4 (дюйм)<br /> Вход контура ГВС 1.2 (дюйм)<br /> Выход контура ГВС 1.2 (дюйм)<br /> Дополнительные характеристики<br /> Циркуляционный насос Да<br /> Дисплей Да<br /> Электронное зажигание Да<br /> Защита от замерзания Да</p> | u | 12850 | UAH | шт. |  |  |  | https://images.ua.prom.st/204646022_gazovyj-kotel-beretta.jpg | - | 6460149 | Котлы газовые BERETTA | https://prom.ua/Kotly-gazovye-1 | 123733894 | 14210101 | Beretta | Италия | https://mavok.prom.ua/p123733894-gazovyj-kotel-beretta.html |  |  | - |  | Высота | мм | 740.0 | Напряжение сети |  | 220~240 В | Тип топки |  | Открытая | Мощность номинальная | кВт | 28.0 | Назначение котла |  | Двухконтурный | Коэффициент полезного действия | % | 91.4 | Вид топлива |  | Газообразное | Ширина | мм | 450.0 | Способ установки |  | Настенный | Глубина | мм | 332.0
Газовый котел Beretta CITY 28 CSI | котел, нагреватель, печька, отопительный агрегат, Котел отопительный, Дровяной нагреватель воды, дровяной котел, котел пелетный, Водонагреватeли, электрокотла, Beretta CIAO, котел газовый настенный, котел настенный с закрытой камерой сгорания, Котел газовый турбированный | <p><strong>Мощность 28,5 кВт.<br /> Закрытая камера сгорания.<br /> Два независимых теплообменника.<br /> Размеры:ВхШхГ(740х400х332).<br /> Вес 32 кг.</strong></p> <p>Настенные газовые котлы Beretta (Беретта) серии CITY (СИТИ) предназначены для отопления и горячего водоснабжения и выпускаются двух типов: с закрытой и открытой камерой сгорания. СITY ― новая серия настенных газовых котлов низкой ценовой гаммы при небольших габаритах и привлекательной цене сочетает в себе современный дизайн и функциональные возможности, присущие котлам высокой ценовой гаммы.</p> <p><strong>Основные компоненты и функциональные характеристики газового котла Beretta CITY 28 CSI:</strong><br /> &bull; плата с микропроцессором, управляющая входами, выходами и аварийными сигналами;<br /> &bull; электронная модуляция обеспечивает плавное регулирование мощности в режиме ГВС и отопления;<br /> &bull; электронный розжиг с контролем пламени ионизационного типа;<br /> &bull; плавный автоматический розжиг;<br /> &bull; встроенный стабилизатор давления газа;<br /> &bull; возможность электронного регулирования максимальной и минимальной мощности;<br /> &bull; переключатель OFF-RESET для перезапуска после остановки по аварийному сигналу, выбор режима Лето, выбор режима Зима, регулятор температуры в контуре отопления;<br /> &bull; датчик NTC для контроля температуры в контуре отопления;<br /> &bull; циркуляционный насос с автовоздушником;<br /> &bull; автоматический бай-пас контура отопления;<br /> &bull; расширительный бак на 8 л;<br /> &bull; манометр для контроля давления воды в системе отопления;<br /> &bull; имеется место для установки термостата температуры в помещении 24 В;<br /> &bull; выполнена подготовка для подключения следующих аксессуаров: датчик уличной температуры, который позволяет осуществлять функцию погодозависимого регулирования, пульт дистанционного управления, бойлер-аккумулятор ГВС;<br /> &bull; функция защиты циркуляционного насоса и трехходового;<br /> &bull; клапана от заклинивания, которая активируется автоматически через каждые 24 часа после последнего цикла работы;<br /> &bull; закрытая камера сгорания;<br /> &bull; устройство контроля пламени, ионизационного типа, при пропадании пламени оно перекрывает подачу газа и подает световой сигнал;<br /> &bull; гидравлический прессостат, контролирующий давление воды в контуре отопления;<br /> &bull; предельный термостат, который контролирует перегрев котла;<br /> &bull; прессостат дымоудаления, который следит за работой вентилятора и системой дымоудаления;<br /> &bull; предохранительный сбросной клапан на 3 бар, установлен в контуре отопления;<br /> &bull; защита от замерзания;<br /> &bull; Раздельные теплообменники ГВС и отопления;<br /> &bull; Плавная регулировка мощности (модуляционная горелка);<br /> &bull; Автоматический электророзжиг и ионизационный контроль пламени;<br /> &bull; Полная заводская готовность к эксплуатации;<br /> &bull; Приоритет горячего водоснабжения;<br /> &bull; Встроенная функция автоматической регулировки температуры теплоносителя (при подключении комнатного термостата);<br /> &bull; Встроенная функция защиты от замерзания и блокировки насоса;<br /> &bull; Возможность подключения блока дистанционого управления с датчиком уличной температуры;<br /> &bull; Возможность работы на сжиженном газе.</p> <p><strong>Технические характеристики газового котла Beretta CITY 28 CSI:</strong><br /> &bull; Макс./мин. номин. тепловая мощность (отoпление) : 30.5/12.7 кВт<br /> &bull; Макс./мин. номин. тепловая мощность (режим ГВС) 28.05/8.95 кВт<br /> &bull; КПД при 100% тепловой мощности (60/80&deg;) : 91.9 %<br /> &bull; КПД при 30% тепловой мощности ― 47&deg; C : 90,8 %<br /> &bull; Макс./мин. температура отопления : 80/40 &deg;C<br /> &bull; Макс./мин. температура ГВС : 60/37 &deg;C<br /> &bull; Производительность ГВС (&Delta;T=25&deg;C) : 16,1 л/мин<br /> &bull; Производительность ГВС (&Delta;T=30&deg;C) : 13.4 л/мин<br /> &bull; Производительность ГВС (&Delta;T=35&deg;C) : 11,5 л/мин<br /> &bull; Давление подсоединения газа G20 : 20(13) мбар<br /> &bull; Потребляемая электрическая мощность : 128 Вт<br /> &bull; Напряжение/частота : 230/50 В/Гц<br /> &bull; Класс электрозащиты : IP X5D<br /> &bull; NOx класс : 160<br /> &bull; &Oslash; подающей линии контура отопления : 3/4 дюйм<br /> &bull; &Oslash; выхода горячей воды : 1/2 дюйм<br /> &bull; &Oslash; входа газа : 3/4 дюйм<br /> &bull; &Oslash; входа холодной воды : 1/2 дюйм<br /> &bull; &Oslash; обратной линия контура отопления : 3/4 дюйм<br /> &bull; &Oslash; отвода продуктов сгорания и подачи воздуха : 60/100 мм<br /> &bull; Габариты Высота/Ширина/Глубина : 740/400/332 мм<br /> &bull; Вес : 32 кг</p> | u | 13250 | UAH | шт. |  |  |  | https://images.ua.prom.st/204646792_gazovyj-kotel-beretta.jpg | - | 6460149 | Котлы газовые BERETTA | https://prom.ua/Kotly-gazovye-1 | 123734199 | 14210101 | Beretta | Италия | https://mavok.prom.ua/p123734199-gazovyj-kotel-beretta.html |  |  | - |  | Высота | мм | 740.0 | Напряжение сети |  | 220~240 В | Тип топки |  | Закрытая | Мощность номинальная | кВт | 28.0 | Назначение котла |  | Двухконтурный | Коэффициент полезного действия | % | 91.4 | Вид топлива |  | Газообразное | Ширина | мм | 400.0 | Способ установки |  | Настенный | Глубина | мм | 332.0 | Теплоноситель |  | Вода
Газовый котел Beretta CITY 35 CSI | котел, нагреватель, печька, отопительный агрегат, Котел отопительный, Дровяной нагреватель воды, дровяной котел, котел пелетный, Водонагреватeли, электрокотла, Beretta CIAO, котел газовый настенный, котел настенный с закрытой камерой сгорания, Котел газовый турбированный, Одноконтурный котёл Беретта, котлы беретта, котел Беретта Новелла, газовые колонки беретта, газовая колонка беретта идрабагно 11, Beretta Exclusive котел, котлы Beretta Exclusive, Beretta Ciao котлы отопления, beretta city, Beretta city 24 csi, котел Beretta Avtonom, Beretta, колонка JUNKERS Vaillant Beretta, ARISTON BAXI BERETTA HERMANN, котел газовый Beretta Fabula, газовый котел beretta, котел Beretta, котлы настенные эксклюзив Beretta, beretta беретта | <p>Новый двухконтурный газовый <strong>котел Beretta City 35 CSI</strong> представлен в 2012 году.</p> <p><strong>Основные технические и конструктивные особенности модели Beretta City 35 CSI:</strong></p> <p>&bull; удобная панель управления, информативный жк-дисплей;<br /> &bull; встроенный стабилизатор давления газа;<br /> &bull; электророзжиг и ионизационный контроль наличия пламени;<br /> &bull; плавное регулирование мощности обеспечивается наличием электронной модуляции;<br /> &bull; переключатель Off-reset для перезапуска после остановки по аварийному сигналу;<br /> &bull; регулятор температуры в контуре отопления и контуре ГВС;<br /> &bull; датчики NTC для контроля температуры в контурах отопления и ГВС;<br /> &bull; режим Лето, режима Зима;<br /> &bull; многофункциональная система защиты и контроля работы котла.</p> <p><strong>Основные технические характеристики котла Beretta City 35 CSI:</strong></p> <p>&bull; Номинальная тепловая мощность в режиме отопления/ГВС, кВт: 37,60.<br /> &bull; Номинальная тепловая производительность в режиме отопления/ГВС, кВт: 34,93.<br /> &bull; КПД котла, max &ndash; min, %: 92,9 ― 83,9.<br /> &bull; Электрическая мощность, Вт: 172.<br /> &bull; Напряжение и частота электропитания, В &ndash; Гц: 230-50.<br /> &bull; Степень защиты IP: X5D.</p> <p><strong>Работа котла Beretta City 35 CSI в режиме отопления:</strong></p> <p>&bull; Давление/Максимальная температура, бар: 3/90.<br /> &bull; Минимальное давление для стандартной работы, бар: 0,25-0,45.<br /> &bull; Диапазон регулирования температуры воды в системе отопления, &deg;С: 40-80.<br /> &bull; Насос: максимальный допустимый напор для системы, мбар: 300.<br /> &bull; Объем расширительного бака, л: 10.<br /> &bull; Давление в расширительном баке, бар: 1.</p> <p><strong>Работа котла Beretta City 35 CSI в режиме ГВС:</strong></p> <p>&bull; Максимальное давление, бар: 6.<br /> &bull; Минимальное давление, бар: 0,15.<br /> &bull; Расход горячей воды при &Delta;t 25&deg;С, л/мин: 20,0.<br /> &bull; Расход горячей воды при &Delta;t 35&deg; C, л/мин: 14,3.<br /> &bull; Диапазон выбора температуры в контуре ГВС, &deg;С: 37-60.</p> <p><strong>Цена на газовый котел Beretta City 35 CSI указана с учетом стоимости коаксиального комплекта (трубы).</strong></p> | r | 16600 | UAH | шт. |  |  |  | https://images.ua.prom.st/204647938_gazovyj-kotel-beretta.jpg | - | 6460149 | Котлы газовые BERETTA | https://prom.ua/Kotly-gazovye-1 | 123734605 | 14210101 | Beretta | Италия | https://mavok.prom.ua/p123734605-gazovyj-kotel-beretta.html |  |  | - |  | Высота | мм | 780.0 | Напряжение сети |  | 220~240 В | Тип топки |  | Закрытая | Мощность номинальная | кВт | 35.0 | Назначение котла |  | Двухконтурный | Коэффициент полезного действия | % | 91.4 | Вид топлива |  | Газообразное | Ширина | мм | 505.0 | Способ установки |  | Настенный | Глубина | мм | 328.0 | Теплоноситель |  | Вода
Газовый котел Ferroli DOMINA N C 24 | котел, отопительный агрегат, Котел отопительный, Водонагреватeли, электрокотла, Beretta CIAO, котел газовый настенный, котлы Ferroli, Ferroli Domina, Ferroli, Ferroli POL, ferroli котел, Ferroli напольные чугунные котлы Tantaqua, ferroli 32 kw 60 f32, Ferroli ECA Immergas Herman Westen, Газовый котел Ferroli Domina C 24 New в Украине, ferroli domiproject c24 d, Ferroli Domiproject, Ferroli Divatech DF 24, Ferroli Divatech DC 24, Ferroli DIVAtop H, ferroli diva f24, котлы со встроенным бойлером Ferroli Divatop 60 c, ferroli, ferroli одноконтурный 24 квт, настенные газовые конденсационные котлы Ferroli ec, ferroli f24турбо, Ferroli двухконтурные котлы отопления, Котел FERROLI, Котлы газовые Ferroli Фероли, двухконтурные котлы, двухконтурный котёл, двухконтурные котлы Baxi, двухконтурные котлы Bosch, котел ферроли 24, Атмосферный двухконтурный газовый котел, котел ферроли, котел отопления ferroli, котел ferroli domicompact f 24, Котел газовый Ferroli Domina, Котел газовый Ferroli Diva, котел газовый ferroli f24d | <p><strong>Ferroli DOMINA N C 24</strong> ― настенный газовый двухконтурный (один контур на отопление, второй на ГВС) котел c естественной тягой (открытая камера сгорания) и с электророзжигом.<br /> &nbsp;&nbsp;&nbsp;&nbsp;&nbsp;&nbsp;&nbsp;&nbsp;<em>&nbsp;&nbsp;&nbsp;&nbsp;</em>&nbsp;&nbsp;&nbsp;&nbsp;<br /> <strong>Особенности газового котла Ferroli Domina&nbsp;&nbsp;N C 24:</strong></p> <ul> <li>красивый дизайн с закругленными линиями;</li> <li>компактный медный теплообменник, состоит из 3-х последовательно соединенных трубок, внутри которых проходят трубки контура ГВС, внешняя поверхность, покрытая антикоррозионным составом на основе алюминия;</li> <li>камера сгорания выполнена из стали с антикоррозионным алюминиевым покрытием и изолирована внутри экологическим материалом;</li> <li>инжекционная горелка, с головками из нержавеющей стали AISI 304, электрический розжиг&nbsp;без запальника, система безопасности на базе ионизационного электрода;</li> <li>процесс модуляции мощности систем отопления и ГВС управляется электронной платой, оборудованной микропроцессором;</li> <li>система антиблокировки насоса контура отопления, каждые 24 часа бездействия котла на несколько секунд включает насос;</li> <li>система защиты от замерзания;</li> <li>возможность подключения дистанционного управления.<br /> &nbsp;&nbsp;&nbsp;&nbsp;<br /> <strong>ПРЕИМУЩЕСТВА газового котла Ferroli Domina N C 24:</strong>&nbsp;&nbsp;</li> <li>высокий КПД, благодаря применению новых технологий и максимально рациональной конструкции;</li> <li>компактные размеры и небольшой вес котла, один из самых маленьких котлов, присутствующих сегодня на рынке;</li> <li>удобное расположение внутренних компонентов котла, которое обеспечивает легкий доступ к&nbsp;ним с фронтальной части котла, что упрощает и ускоряет процесс сервисного и технического&nbsp;обслуживания;</li> <li>электронная система управления на базе микропроцессора, которая значительно повышает&nbsp;скорость работы и производительность системы, а также обеспечивает самодиагностику неисправностей;</li> <li>максимальная надежность и безопасность;</li> <li>дисплей на базе светодиодов для статуса работы котла или кода ошибки;</li> <li>возможность эксплуатации как на сжиженном, так и на природном газе (при условии использования специального комплекта).&nbsp;</li> </ul> | u | 11500 | UAH | шт. |  | 10988.12000 | 2.000 | https://images.ua.prom.st/204649689_gazovyj-kotel-ferroli.jpg | 3 | 6460158 | Котлы газовые FERROLI | https://prom.ua/Kotly-gazovye-1 | 123735021 | 14210101 | Ferroli | Италия | https://mavok.prom.ua/p123735021-gazovyj-kotel-ferroli.html | 04.01.2018 | 14.01.2018 | - | Топ продаж | Высота | мм | 740 | Напряжение сети |  | 220~240 В | Тип топки |  | Открытая | Мощность номинальная | кВт | 24 | Назначение котла |  | Двухконтурный | Коэффициент полезного действия | % | 91.4 | Вид топлива |  | Газообразное | Ширина | мм | 400 | Способ установки |  | Настенный | Способ отвода отработанных газов |  | Дымоход | Глубина | мм | 230 | Теплоноситель |  | Вода
Газовый котел Ferroli DOMINA N F 24 | котел, нагреватель, печька, отопительный агрегат, Котел отопительный, Дровяной нагреватель воды, дровяной котел, котел пелетный, Водонагреватeли, электрокотла, Beretta CIAO, котел газовый настенный, котел настенный с закрытой камерой сгорания, Котел газовый турбированный | <p><strong>Ferroli DOMINA N F 24</strong> ― настенный газовый двухконтурный (один контур на отопление, второй на ГВС) котел c принудительной тягой (закрытая камера сгорания) и с электророзжигом.<br /> &nbsp;&nbsp;&nbsp;&nbsp;&nbsp;&nbsp;&nbsp;&nbsp;<em>&nbsp;&nbsp;&nbsp;&nbsp;</em>&nbsp;&nbsp;&nbsp;&nbsp;<br /> <strong>Особенности газового котла Ferroli Domina&nbsp;&nbsp;N F 24:</strong></p> <ul> <li>красивый дизайн с закругленными линиями;</li> <li>компактный медный теплообменник, состоит из 3-х последовательно соединенных трубок, внутри которых проходят трубки контура ГВС, внешняя поверхность, покрытая антикоррозионным составом на основе алюминия;</li> <li>камера сгорания выполнена из стали с антикоррозионным алюминиевым покрытием и изолирована внутри экологическим материалом;</li> <li>инжекционная горелка, с головками из нержавеющей стали AISI 304, электрический розжиг&nbsp;без запальника, система безопасности на базе ионизационного электрода;</li> <li>процесс модуляции мощности систем отопления и ГВС управляется электронной платой, оборудованной микропроцессором;</li> <li>система антиблокировки насоса контура отопления, каждые 24 часа бездействия котла на несколько секунд включает насос;</li> <li>система защиты от замерзания;</li> <li>возможность подключения дистанционного управления.<br /> &nbsp;&nbsp;&nbsp;&nbsp;<br /> <strong>ПРЕИМУЩЕСТВА газового котла Ferroli Domina N F 24:</strong>&nbsp;&nbsp;</li> <li>высокий КПД, благодаря применению новых технологий и максимально рациональной конструкции;</li> <li>компактные размеры и небольшой вес котла, один из самых маленьких котлов, присутствующих сегодня на рынке;</li> <li>удобное расположение внутренних компонентов котла, которое обеспечивает легкий доступ к&nbsp;ним с фронтальной части котла, что упрощает и ускоряет процесс сервисного и технического&nbsp;обслуживания;</li> <li>электронная система управления на базе микропроцессора, которая значительно повышает&nbsp;скорость работы и производительность системы, а также обеспечивает самодиагностику неисправностей;</li> <li>максимальная надежность и безопасность;</li> <li>дисплей на базе светодиодов для статуса работы котла или кода ошибки;</li> <li>возможность эксплуатации как на сжиженном, так и на природном газе (при условии использования специального комплекта).&nbsp;</li> </ul> | u | 10600 | UAH | шт. |  |  |  | https://images.ua.prom.st/204651348_gazovyj-kotel-ferroli.jpg | + | 6460158 | Котлы газовые FERROLI | https://prom.ua/Kotly-gazovye-1 | 123735182 | 14210101 | Beretta | Италия | https://mavok.prom.ua/p123735182-gazovyj-kotel-ferroli.html |  |  | - |  | Высота | мм | 700.0 | Напряжение сети |  | 220~240 В | Тип топки |  | Закрытая | Мощность номинальная | кВт | 24.0 | Назначение котла |  | Двухконтурный | Коэффициент полезного действия | % | 91.4 | Вид топлива |  | Газообразное | Ширина | мм | 400.0 | Способ установки |  | Настенный | Глубина | мм | 230.0 | Теплоноситель |  | Вода
Viessmann Vitopend 100 WH1D 23 кВт,атмо | котел, отопительный агрегат, Котел отопительный, дровяной котел, котел пелетный, котел газовый настенный, котлы Ferroli, котлы viessmann, котёл твёрдотопливный висман, газовый котел висман, водогрейный аппарат Висман, Газовые котлы VIESSMANN (Висман), котлы висман, Viessmann Висман, немецкий котел, настенный газовый конденсационный котел, котел Vissmann, Навесной котел Виссманн, Одноконтурный котел Viessmann, Водогрейный котел viessmann, отопление котел viessmann, отопление котел, Viessman Vitopend WH1D 24, Viessman Vitopend 100 WH1D 24, Viessmann Vitodens 100-W, Viessmann Vitodens 200-W:, Viessman котел газовый двухконтурный, котел viessman vitopend, Viessmann turbo, Viessmann Vitogas, Viessmann vitosol, Бойлеры косвенного нагрева Viessmann Vitocell, Viessmann Vitogas 100, котлы Viessmann wh1b 24 квт турбо, настенные газовые котлы Viessmann Vitopend 100 wh1b (30квт) атмо, viessman, бытовой котел viessmann, конденсационный котел viessman, Котел настенный газовый Viessman | <p><font face="Arial" size="2"><b>Газовый водогрейный настенный</b> котел для режима работы с забором воздуха извне, номинальная тепловая мощность от 10,7 до 23 кВт, или из помещения, номинальная тепловая мощность: от 10,2 до 23 кВт </font></p> <p style="text-indent: 6px; line-height: 150%; margin-top: 0; margin-bottom: 0"><font face="Arial" size="2">- <b>Газовый комбинированный настенный</b> котел для режима работы с забором воздуха извне, номинальная тепловая мощность: от 10,7 до 23 кВт, от 13,2 до 29 кВт, или из помещения, номинальная тепловая мощность: от 10,2 до 23 кВт, от 13,5 до 27,3 кВт</font></p> <p style="text-indent: 6px; line-height: 150%; margin-top: 0; margin-bottom: 0"><font face="Arial" size="2">Вы ищете современный газовый настенный котел с оптимальным соотношением цены, качества и технических показателей? <span lang="en-us">Viessmann </span>Vitopend 100 - это правильный выбор. Вы можете найти необходимый для себя вариант в ассортименте различных мощностей и типов исполнения. <span lang="en-us">Viessmann </span>Vitopend 100-W, тип WH1D является последователем котла типа WH1B, одного из наиболее популярных настенных котлов в Украине последних лет. Такая популярность позволила разработать специальный вариант котла для Украины, учитывая требования нормативных документов и условиям эксплуатации в нашей стране. </font></p> <p style="text-indent: 6px; line-height: 150%; margin-top: 0; margin-bottom: 0"><font face="Arial" size="2">При разработке <span lang="en-us">Viessmann </span> Vitopend 100-W тип WH1D были учтены пожелания пользователей и сервисных специалистов и особое внимание было обращено на слабые места предшественника. Почти все конструкционные элементы были заменены на новые современные элементы, которые были уже неоднократно проверены при успешной эксплуатации настенного конденсационного котла <span lang="en-us">Viessmann </span>Vitodens 100-W. </font></p> <p style="text-indent: 6px; line-height: 150%; margin-top: 0; margin-bottom: 0"><font face="Arial" size="2">Таким образом, мы можем говорить об исключительном уровне надежности нового котла Vitopend 100-W тип WH1D. </font></p> <p style="text-indent: 6px; line-height: 150%; margin-top: 0; margin-bottom: 0">&nbsp;</p> <p style="text-indent: 6px; line-height: 150%; margin-top: 0; margin-bottom: 0"><font face="Arial" size="2">Высокий комфорт в водообеспечении горячей водой обеспечивается благодаря высокой беспрерывной производительности в 13,9 л / мин (при мощности в 29 кВт) и постоянной температурой горячей воды (электронная регулировка температуры). </font></p> <p style="text-indent: 6px; line-height: 150%; margin-top: 0; margin-bottom: 0"><font face="Arial" size="2"><span lang="en-us">Viessmann </span>Vitopend 100-W поставляется в двух вариантах исполнения: для режима работы с забором воздуха для сгорания извне (&laquo;турбо&raquo;) и для режима работы с забором воздуха из помещения (&laquo;атмо&raquo;). </font></p> <p style="text-indent: 6px; line-height: 150%; margin-top: 0; margin-bottom: 0"><font face="Arial" size="2">Vitopend 100-W - один из компактных и бесшумных газовых котлов. Он надежный в работе, имеет длительный срок эксплуатации, а его цена приятно удивит Вас.</font></p> <h2 style="text-indent: 6px; line-height: 150%; margin-top: 5px; margin-bottom: 5px"><font face="Arial" size="2">Коротко о главном: </font></h2> <ul> <li> <p style="text-indent: 6px; line-height: 150%; margin-top: 0; margin-bottom: 0"><font face="Arial" size="2">Vitopend 100-W тип WH1D разработан специально для Украины. Давление подведенного газа - 13 мбар для обеспечения надежной работы котла в нашей стране.</font></p> </li> <li> <p style="text-indent: 6px; line-height: 150%; margin-top: 0; margin-bottom: 0"><font face="Arial" size="2">Сделано в Германии, производство Werk1 в г. Аллендорф.</font></p> </li> <li> <p style="text-indent: 6px; line-height: 150%; margin-top: 0; margin-bottom: 0"><font face="Arial" size="2">Один из самых маленьких и самых тихих котлов в своем сегменте. Благодаря компактным размерам и минимальном шума при работе может быть легко смонтирован в любом помещении.</font></p> </li> <li> <p style="text-indent: 6px; line-height: 150%; margin-top: 0; margin-bottom: 0"><font face="Arial" size="2">Не требует больших затрат энергии, безопасный для окружающей среды.</font></p> </li> <li> <p style="text-indent: 6px; line-height: 150%; margin-top: 0; margin-bottom: 0"><font face="Arial" size="2">Высокий комфорт при приготовлении питьевой воды. Высокая эксплуатационная мощность (14 л / мин при 30 кВт) и высокая постоянная температура на выходе благодаря электронному регулятору температуры.</font></p> </li> <li> <p style="text-indent: 6px; line-height: 150%; margin-top: 0; margin-bottom: 0"><font face="Arial" size="2">Унифицированная штекерная система и малый вес способствуют удобному монтажу. Особенная экономия места: для сервисного обслуживания не нужно никакого пространства сбоку.</font></p> </li> <li> <p style="text-indent: 6px; line-height: 150%; margin-top: 0; margin-bottom: 0"><font face="Arial" size="2">Гидравлический аква-блок фирмы Grundfos и мультиштекерная система обеспечивают удобное обслуживание и замену всех компонентов спереди.</font></p> </li> <li> <p style="text-indent: 6px; line-height: 150%; margin-top: 0; margin-bottom: 0"><font face="Arial" size="2">Обеспечение надежной и долговременной эксплуатации благодаря: конструкции котла с отдельными теплообменниками для отопления и ГВС, высокоэффективному основном медного теплообменника с защитным покрытием из силумина и высококачественной горелке из нержавеющей стали.</font></p> </li> </ul> | u | 17000 | UAH | шт. |  | 16500.00000 | 2.000 | https://images.ua.prom.st/204653448_viessmann-vitopend-100.jpg | + | 6460200 | Котлы газовые VIESSMANN | https://prom.ua/Kotly-gazovye-1 | 123735854 | 14210101 | Viessmann | Германия | https://mavok.prom.ua/p123735854-viessmann-vitopend-100.html |  |  | - | Топ продаж | Высота | мм | 725 | Количество теплообменников | шт. | 2 | Тип топки |  | Открытая | Мощность номинальная | кВт | 23 | Назначение котла |  | Двухконтурный | Коэффициент полезного действия | % | 93 | Вид топлива |  | Газообразное | Ширина | мм | 400 | Способ установки |  | Настенный | Глубина | мм | 340 | Теплоноситель |  | Вода | Напряжение сети |  | 220~240 В | Способ отвода отработанных газов |  | Дымоход | Цвет |  | Белый
Газовый котел Viessmann Vitopend 100 WH1D 23 кВт, турбо | котел, нагреватель, печька, отопительный агрегат, Котел отопительный, Дровяной нагреватель воды, дровяной котел, котел пелетный, Водонагреватeли, электрокотла, Beretta CIAO, котел газовый настенный, котел настенный с закрытой камерой сгорания, Котел газовый турбированный, viessman котлы, газовый котел висман, Газовые котлы VIESSMANN (Висман), котлы висман, Viessmann Vitodens 100-W, Viessmann Vitopend 100-W, Viessmann, Viessmann Vitogas, viessmann t, навесной котел viessmann, Viessmann котел газовый, настенные котлы Viessmann, Viessmann котлы газ, котельное оборудование viessmann, viessmann отопительные котлы, пакетное предложение Viessmann, двухконтурные котлы Viessmann | <p>Настенный двухконтурный газовый котел&nbsp;<strong>Viessmann Vitopend 100 WH1D 23 кВт, турбо</strong> ― с закрытой камерой сгорания и принудительной тягой. Полностью автоматизированны все процессы.</p> <p>Предназначен для обеспечения отеопления и горячего водоснабжения.</p> <p><strong>Технические характеристики Viessmann Vitopend 100 WH1D 23 кВт, турбо:</strong></p> <ul> <li>Номинальная тепловая нагрузка, кВт: 10,7 &ndash; 23,0</li> <li>КПД, %: 93,1</li> <li>Габаритный размеры ВхШхД, мм: 725x400x340</li> <li>Давление подведенного природного газа, мбар: 13</li> <li>Давление подведенного сжиженого газа, мбар: 30-37</li> <li>Допустимое рабочее давление, бар: 0,8-3</li> <li>Вес, кг: 36</li> </ul> <p>Котел&nbsp;<strong>Viessmann Vitopend 100 WH1D 23 кВт</strong>, турбо разработан специально для рынков Украины и Белоруссии (13 бар). Полное соответствие отечественным требованиям Госнадзорохрантруда и газоснабжения.<br /> <br /> <strong>Особенности Viessmann Vitopend 100 WH1D 23 кВт, турбо:</strong></p> <ul> <li>Удовлетворяет нормам по КПД &quot;3***&quot; согласно 92/42/СЕЕ</li> <li>Компактный размер</li> <li>Высокий стандарт качества и высокая эксплутационная надежность благодаря многочисленным испытаниям на стадии разработки и в серийном производстве.</li> <li>Высокая комфортность приготовления горячей воды за счет встроенного проточного теплообменника</li> <li>Контроллер для режима управления по температуре помещения с интегрированной системой диагностики</li> <li>Монтаж, техническое и сервисное обслуживание максимально упрощены и облегчены за счет использования унифицированной платформы, модульной конструкции и одинаковых компонентов.</li> <li>Компактный гидравлический блок с быстроразъемными соединениями Multi-Stecksystem.</li> <li>Обеспечивает большую экономию места, т.к. свободное пространство сбоку для сервисного обслуживания не требуется.</li> </ul> <p><em><strong><img alt="" height="89" src="data:image/jpeg;base64,/9j/4AAQSkZJRgABAQEASABIAAD/2wBDAAgGBgcGBQgHBwcJCQgKDBQNDAsLDBkSEw8UHRofHh0aHBwgJC4nICIsIxwcKDcpLDAxNDQ0Hyc5PTgyPC4zNDL/2wBDAQkJCQwLDBgNDRgyIRwhMjIyMjIyMjIyMjIyMjIyMjIyMjIyMjIyMjIyMjIyMjIyMjIyMjIyMjIyMjIyMjIyMjL/wAARCACqARsDASIAAhEBAxEB/8QAHwAAAQUBAQEBAQEAAAAAAAAAAAECAwQFBgcICQoL/8QAtRAAAgEDAwIEAwUFBAQAAAF9AQIDAAQRBRIhMUEGE1FhByJxFDKBkaEII0KxwRVS0fAkM2JyggkKFhcYGRolJicoKSo0NTY3ODk6Q0RFRkdISUpTVFVWV1hZWmNkZWZnaGlqc3R1dnd4eXqDhIWGh4iJipKTlJWWl5iZmqKjpKWmp6ipqrKztLW2t7i5usLDxMXGx8jJytLT1NXW19jZ2uHi4+Tl5ufo6erx8vP09fb3+Pn6/8QAHwEAAwEBAQEBAQEBAQAAAAAAAAECAwQFBgcICQoL/8QAtREAAgECBAQDBAcFBAQAAQJ3AAECAxEEBSExBhJBUQdhcRMiMoEIFEKRobHBCSMzUvAVYnLRChYkNOEl8RcYGRomJygpKjU2Nzg5OkNERUZHSElKU1RVVldYWVpjZGVmZ2hpanN0dXZ3eHl6goOEhYaHiImKkpOUlZaXmJmaoqOkpaanqKmqsrO0tba3uLm6wsPExcbHyMnK0tPU1dbX2Nna4uPk5ebn6Onq8vP09fb3+Pn6/9oADAMBAAIRAxEAPwD3+iioLq4+z2zy9cdB60ALLcxwj5m57AdTVR7+Rv8AVKox/fqkCWbzZGy55/CnbvmwKSYFtbq5PUpj2p/2ifH3l/Kq0EyqxVlyPWrInj/ummAvn3GP4actxN3VaZ50eOFNOEsZH3TQA/7RJ/dFJ9okP8K0nmx+hpRJF/dNADvOk/urS+bJ/dFJ5sfpR5iUAHnSf3RSiWQ9hS+YlHmR0AAkf0FL5j/3aA6EccUu9aAE3t6Uu5qN6Ub196ADc1G5qN60b196ADc1G5qN6+9G9aADc/pRvfstIXFJ5gHrQAvmPn7oo8x/7tJ5q/3aPNHpQAvmNj7tJ5j+lJ5g9KTzF/un86dgHiVv7tJ5r/3RTRKg/hoMydlpWAT7ScuNvKim/bCVU7epqq1wovnXBxtzn8Kri5H2YnnIfGapIRqfaJBzs605ZnYE7Pp71WmuY4YYyxwWxjPHakGoxYADLgenNSMs+bNz+6/WpA7Y5XBqG3uluCdmOODg5q1QAVi61MUmtYezMWNbRrmfEV3b2l1bTXdxFBEARvlcIufxpNgSqTsxmoZnKD0FZ48UeHUYK+v6WrdSDdIMD169OOtH/CR+GrrKweINKkY9lvYzn9aSsA4aoiF8uOOKUawn940aT4esdThmvJ5HlV5W8sxyYG0Hg8da0v8AhDNH/wCec3/f01QGf/bMX9+l/tqL+/8ArWj/AMIfo/8Azym/7/H/ABpw8IaMBg2zn3Mr/wCNAGYNZi/vn86cNbh/56frWmPCOij/AJdW/wC/z/40f8Ino3/Pq3/f1/8AGgDO/tqL+/8ArS/21D/f/WtH/hE9G/59G/7/AD/40v8Awimjf8+rf9/X/wAaAM7+2Yf7x/OlGsxn+P8AStD/AIRXR/8An1b/AL/P/jQPCujD/l0P/f1/8aBFH+2Yv7/6Un9tw/3/ANa0P+EW0f8A59D/AN/H/wAaP+EW0j/n2b/v63+NAFD+2of7/wCtL/bUP98fnV//AIRfSP8An2b/AL+t/jSf8ItpH/Pq3/f1v8aAKH9tQ/3x+dL/AG1D/fH51e/4RfSP+fU/9/H/AMaP+EW0j/n1b/v63+NAFD+24f7/AOtIdbh/v/rWh/wi+kf8+zf9/W/xpf8AhGNI/wCfZv8Av63+NAGeNahPR/1oOtRD+P8AWr//AAi2kH/l2b/v63+NH/CLaR/z7N/39b/GgDO/tuP+/QNZi/v/AK1o/wDCLaR/z7N/39f/ABpP+EV0f/n2b/v6/wDjQBnf23D/AH6DrcX9+tH/AIRTR/8An2f/AL/P/jR/wimkf8+z/wDf5/8AGncDKk162jI3SNycDAzT/wC3IcH58eme9aP/AAiej/8APq//AH9f/Gmnwjo5628n/f5/8aLgYLazG17cuJBhV7nH8PNQDVk+xRLv5eQnj8K6JvBuiSGTdauRIMMPOfnjHrTf+EK0P91/o0v7oYT98/H681XMFig92kmwyKrKFAG4ZrWt9GtLi3SaWHDsOinb3q4mkWUe3bAPl6ZYn+tXgoAwBUDK9rZxWcflwJtXOetWaKKACsHxajN4W1BIojLIYvlQDJJyOlb1JtHpSsB87R3FrbX4+26bfsBbiIZtHYd+vHvV3wL4bhvPH1tejS5EtIkkJ86DC8j3r3soDngc0BR6VKjYBkUMUUaxxxqiLwqqMAfQVLRRVgFGKKKACjA9KKKAExRilooAKKKKACiiigAwPSjFFFABRiiigBMUYpaKADA9KMD0oooAMD0owPSiigBMUYpaKAExS0UUAFFFFABgUUUUAFFFFABRRRQAUUUUAFFFFABRRRQAUUUUAFFFFABRRRQAUUUUAFFFFABRRRQAUUUUAFFFFABRRRQAUUUUAFFFFABRRRQAUUUUAFFFFABRRRQAUUUUAFFFFABRRRQAUUUUAFFFFABRUUk8cIy7Y9u9Upb+RjiIYHqaANGk3r/eH51kNLLIPmkb8OKiMZP8R/M0Abm9f7w/Ojd7/rWF5Q9T+dKIyDkMfzNAG5n3606sRNyup3N1/vfnVp9a02ORkk1KzR14KtOoxz3560AaNIajSTequrBlYZBHQjqDUhoAj+0wf89o/wDvsUfaYf8Anqn/AH0KxFQMobnnB60pT3P50AbfnR/89E/Ojzo/+eifnWH5a+lHlLQBuLIrnCup47GpKydPQLcnHQg1rUAFFFFABRRRQAUUUUAFFFFABRRRQAUUUUAFFFFABRRRQAUUUUAJ2qrc3YibYoy3r6UXdx5SbV++3b0HrVBM4y3JPegAILPuc7j6mnYpQvNSCIk89KBkWMdKTH1q2qAdaXC+1AipgUYqWe4ito98hOPpTLe7iuCQoI9NwoAzNeYx+HNTkQkOls7KR1BxXzfFNey6YZrj52eMuzOOWPrnNfTuswrJoWoocfPbsP0rhJfDFvD8M2mXl10veR152g5pXE0d/wCGTv8AC2kMRybGDP8A3wK126Vk+GP+RU0f/rxg/wDQBWsaYzEiGYI/90U/AqeADyIwCu7YDj8KftHpQBV20FT6Va2CkKcZHSgBtoMXC8dQa0qpW4Uyggg4yDg9DV0UAFFFFABRRRQAUUUUAFFFFABRRRQAUUUUAFFFFABRRRQAU1mCqSTwBTqo6lKUhEY6vkUAUt7TSGRu5yPapAOlMQcVIDyKBolRB3FSE8U0NS5oEJkmkJx3pGIXvULSZoHYivYDcDarYI6Gsnw/pt9YSXUl/MpR2BjAYnAHUmtTPPWnZ4xmgRDrs4j8Pak27kW7fyNc5qOp2C/DKcpuDnSgm0Z/uAVoeLJjF4P1hxjK2zfyrwRtcuH8ONZ7VZTb+WW2np/+qkxXPpnwz/yK2kH/AKcYf/QBWse/0rM8OjHhnSh6WcQ/8cFaT/cP0poZjRwwrOtyC3mFAh5OKs+ctUlciNPpS7/WgC35q+tHmjOc1U30bvSgdyzp8EFvIwizukdpHJJOSxz3961aybFv9KH4mtagQUUUUAFFFFABRRRQAUUUUAFFFFABRRRQAUUUUAFFFFABWTqbZnjX+6Cf1rWrFvub5gf7oFAAnSpB2qNelSDtQNFkDimNwKhuLxLbar8s3IApDOJUyuRkdCOaBDZXzUDPinOTVaRqB3HFxR5nvVGW5VO+Kg+3pn74/KgRX8aTbfBOsN/dtnP6V5O2k2Nr4ZJTPmGyG3Jzk4FeleLJzdeEdUt4FaWSW2ZVRFyzE9gK8hWz16WxS0TTb3zXRY1QwsMdM84pNCPpzQBjw5pY7i0i/wDQBV9+I2+hqnpEUkGk2UMo2vHbojL6EKB/jVyX/Vt/ummM50PhVHtQXFUftakfepDdr60CuXt/qaN47VQ+1j+9SC7XoCaBm3pjZux/umtsVzmhzCW+IBztSujHSgAooooAKKKKACiiigAooooAKKKKACiiigAooooAKKKKACsa9/4/3+grZrHvsfbj/ujtQAgHFPFNUE9BnHoaeqsT90+/agDL12yvp4ZHsHXzgBgMBgj0qbTLS4ttLjW6fdOBh2B/l+Fa21lUADLe4qCcMF6ZHYUAU3zVSXIBq4+McnH1qrLhvuYJPbOKBM5vVLhoxn1NZFvPeX8xjsrWW4cdfLGQDjkfzq74k4s3Ocntj17V6B4e09dO0CytAOViBb3J5OfxoA43SdO12LVrV5tPkjjWUMzE9PWvRtgPUD8qdtHoKWgYm2mvyrA85FPprfd460AeTW18biVo1IDIPm4q7iYdcZ/GtWz1ST7e7TW8/lIDgxwPuJPTPYAfWtL+1baQ7Ba3eWP/ADwIpIOVHMYmPQqR04pJTNEhfOfwJrpluoNMXZLb3g3nPMOcfrUNxrFsbSRIYrsSlfkLW7YB96b0WgIi8FXBuZ7t8YCqoBPHrXaVzXhae4ms7h5ovKIcKoCMowAMnLAd810tJNtagFFFFMAooooAKKKKACiiigAooooAKKKKACiiigAooooAK81+I+j+NL+4tJPCVyUjKMLiNJljYEY2kFsdRmvSqbsX0oA+Y9T0r4oaVGs+s6trdpbO/l+b/ae7LEHAwj+1XLO0119Ia4m8Ua1LL5ZJAvpQAef9qvV/itGD4Sh2gZ+2R/yauJsQToozxmNh0yOp7VLEyfwJ4X1HVrK6m1bXdbbBXyzHqMg4IPP3qwPiJoniDwysNxpnivX2ifgrJqchwcH/AGq9T8EArpTxK6uCwGRxjrXM/FK3c6ZBGqsw37sqN3Y0x9DwVfHPjOCXyx4l1fOcfNeO38zW/ofjX4hahqQsrG9udQuAC3lFFkOAOetcle2zR6qrBG2hxnI9K9H+Cse34nocEf6PL/KmK501hD8RtXnig1XwunkFl3ziVItoyMnBbnjPFe6IoCAU4qp7UtAwooooAKTApaKAE2L6fnS4oooATaB0FBANLRQAm0ZziloooAKKKKACiiigAooooAKKKKACiiigAooooAKKKKACiiigAooooA4T4rHHg7zm8wxw3Mcj+WhY7eecD6141bfETSLS3MMklwWGVBWL398V9OBVdWDAMCTkEZzWTJ4b0K8z9q0XTp+v+ttUbv7ilYD5/tfjEuml1snfY5B/e2wyCOv8VZ+q/FA6v/r7uTIPQwjj9a+h28DeEcsf+EW0T/wXxf8AxNRxeB/CRSPPhfRP/BfF/wDE0wPk66vYLi489b1MZyQyEE16L8EoZJvHhuoQZIIrZ98gHCkjGPrXuUHgnwmI1I8MaKDjtYRf/E1o2Wl6fphMdhY2tpGwyVghWMHn0AoJsaAOaKatOoKCiiigAooooAKKKKACiiigAooooAKKKKACiiigAooooAKKKKAP/9k=" width="185" />&nbsp;&nbsp;&nbsp; Внимание!!! Комлект коаксиального дымоха для котла, входит в стоимость котла !!!</strong></em></p> | u | 15600 | UAH | шт. |  |  |  | https://images.ua.prom.st/204654319_gazovyj-kotel-viessmann.jpg | + | 6460200 | Котлы газовые VIESSMANN | https://prom.ua/Kotly-gazovye-1 | 123735982 | 14210101 | Viessmann | Германия | https://mavok.prom.ua/p123735982-gazovyj-kotel-viessmann.html |  |  | - |  | Высота | мм | 725.0 | Напряжение сети |  | 220~240 В | Тип топки |  | Закрытая | Мощность номинальная | кВт | 23.0 | Назначение котла |  | Двухконтурный | Коэффициент полезного действия | % | 93.0 | Вид топлива |  | Газообразное | Ширина | мм | 400.0 | Способ установки |  | Настенный | Способ отвода отработанных газов |  | Турбо | Глубина | мм | 340.0 | Теплоноситель |  | Вода
Газовый котел Protherm МЕДВЕДЬ 20 KLO M | котел, нагреватель, печька, отопительный агрегат, Котел отопительный, Дровяной нагреватель воды, дровяной котел, котел пелетный, Водонагреватeли, электрокотла, Beretta CIAO, котел газовый настенный, котел настенный с закрытой камерой сгорания, Котел газовый турбированный, viessman котлы, напольный котел, котел Protherm, газовый котел Protherm Медведь, Газовый котел Протерм медведь, котел газовый Protherm Медведь, котел медведь, котел protherm медведь, Котел чугунный Медведь, Котел Protherm Медведь KLZ-40, Protherm, protherm Бизон, Protherm TIGER, Protherm Тигр, protherm скат, PROTHERM BEAR, protherm klom, Protherm Волк, Protherm Рысь, Напольный газовый котел Протерм | <p><strong>Газовый котел Protherm МЕДВЕДЬ 20 KLOM</strong> ― cтационарный чугунный газовый котел с атмосферной горелкой.</p> <p><strong>Напольный чугунный газовый котел фирмы Protherm серии Медведь KLOM</strong> &ndash; Газовый котел, предназначенный для отопления и нагрева горячей воды во внешнем бойлере емкостью от 100 до 500 литров. <strong>Газовый котел</strong> обладает полезной мощностью 50 кВт.</p> <p><strong>Газовый напольный котел имеет ряд функциональных и конструктивных особенностей:</strong></p> <ul> <li>электронное зажигание;</li> <li>система контроля тяги дымохода;</li> <li>с вентиляторной надстройкой нет необходимости в дымоходе;</li> <li>встроенный микропроцессор, микропроцессорное управление;</li> <li>плавное регулирование мощности котла;</li> <li>выбег насоса ОВ;</li> <li>антициклирование в режиме отопления;</li> <li>противоморозная защита котла;</li> <li>противоморозная защита накопительного бака;</li> <li>защита насоса от блокировки;</li> <li>высококачественные модули регулирования, используемыми для настенных котлов;</li> <li>системой автодиагностики;</li> <li>защита от образования конденсата в чугунном блоке;</li> <li>возможность управления посредством комнатных терморегуляторов;</li> <li>индикация температуры ОВ, ГВ и основных автодиагностических состояний на ЖК-дисплее котла.</li> </ul> <p><strong>Газовый котел обладает рядом преимуществ:</strong></p> <ul> <li> <ul> <li>чугунный теплообменник котла состоит из отдельных звеньев, сконструированных таким образом, чтобы тепло полностью использовалось для нагрева отопительной воды;</li> <li>горелка оснащена двумя &ndash; пятью трубками, изготовленными из нержавеющей стали, конструкция которых позволяет наиболее эффективно осуществлять процесс горения;</li> <li>система сжигания соответствует требованиям самых строгих европейских норм;</li> <li>регулируемые &bdquo;ножки&ldquo;, с помощью которых положение котла можно легко приспособить</li> <li>к любым неровностям в месте установки;</li> <li>защита от замерзания;</li> <li>использование различных NTC датчиков обуславливает гарантию того, что котел почти сразу среагирует на возможное нестандартное поведение всей системы отопления;</li> <li>функция &laquo;Soft start&raquo; обуславливает плавный ход процесса розжига;</li> <li>система защиты от перегрева;</li> <li>функция контроля датчиков температуры;</li> <li>Защита накопительного бака</li> <li>информативный ЖК-дисплей под откидной крышкой;</li> <li>клапаном, автоматическим воздушным клапаном и 10-литровым расширительным баком.</li> <li>модуль эквитермического регулирования котла.</li> </ul> </li> </ul> | r | 20999 | UAH | шт. |  |  |  | https://images.ua.prom.st/204659288_gazovyj-kotel-protherm.jpg | + | 6460213 | Газовые котлы PROTHERM | https://prom.ua/Kotly-gazovye-1 | 123739242 | 14210101 | Protherm | Чехия | https://mavok.prom.ua/p123739242-gazovyj-kotel-protherm.html |  |  | - |  | Высота | мм | 880 | Напряжение сети |  | 220~240 В | Тип топки |  | Открытая | Мощность номинальная | кВт | 17 | Назначение котла |  | Одноконтурный | Коэффициент полезного действия | % | 92 | Вид топлива |  | Газообразное | Ширина | мм | 335 | Способ установки |  | Напольный | Глубина | мм | 600 | Диаметр дымохода | мм | 130 | Теплоноситель |  | Вода
Газовый котел Protherm МЕДВЕДЬ 30 KLO M | котел, нагреватель, печька, отопительный агрегат, Котел отопительный, Дровяной нагреватель воды, дровяной котел, котел пелетный, Водонагреватeли, электрокотла, Beretta CIAO, котел газовый настенный, котел настенный с закрытой камерой сгорания, Котел газовый турбированный, viessman котлы, напольный котел, котел Protherm | <p><strong>Напольный чугунный газовый котел фирмы Protherm серии Медведь KLOM</strong> &ndash; Газовый котел, предназначенный для отопления и нагрева горячей воды во внешнем бойлере емкостью от 100 до 500 литров.</p> <p><strong>Газовый напольный котел имеет ряд функциональных и конструктивных особенностей:</strong></p> <ul> <li>электронное зажигание;</li> <li>система контроля тяги дымохода;</li> <li>с вентиляторной надстройкой нет необходимости в дымоходе;</li> <li>встроенный микропроцессор, микропроцессорное управление;</li> <li>плавное регулирование мощности котла;</li> <li>выбег насоса ОВ;</li> <li>антициклирование в режиме отопления;</li> <li>противоморозная защита котла;</li> <li>противоморозная защита накопительного бака;</li> <li>защита насоса от блокировки;</li> <li>высококачественные модули регулирования, используемыми для настенных котлов;</li> <li>системой автодиагностики;</li> <li>защита от образования конденсата в чугунном блоке;</li> <li>возможность управления посредством комнатных терморегуляторов;</li> <li>индикация температуры ОВ, ГВ и основных автодиагностических состояний на ЖК-дисплее котла.</li> </ul> <p><strong>Газовый котел обладает рядом преимуществ:</strong></p> <ul> <li>чугунный теплообменник котла состоит из отдельных звеньев, сконструированных таким образом, чтобы тепло полностью использовалось для нагрева отопительной воды;</li> <li>горелка оснащена двумя &ndash; пятью трубками, изготовленными из нержавеющей стали, конструкция которых позволяет наиболее эффективно осуществлять процесс горения;</li> <li>система сжигания соответствует требованиям самых строгих европейских норм;</li> <li>регулируемые &bdquo;ножки&ldquo;, с помощью которых положение котла можно легко приспособить</li> <li>к любым неровностям в месте установки;</li> <li>защита от замерзания;</li> <li>использование различных NTC датчиков обуславливает гарантию того, что котел почти сразу среагирует на возможное нестандартное поведение всей системы отопления;</li> <li>функция &laquo;Soft start&raquo; обуславливает плавный ход процесса розжига;</li> <li>система защиты от перегрева;</li> <li>функция контроля датчиков температуры;</li> <li>Защита накопительного бака</li> <li>информативный ЖК-дисплей под откидной крышкой;</li> <li>клапаном, автоматическим воздушным клапаном и 10-литровым расширительным баком.</li> </ul> | u | 21175 | UAH | шт. |  |  |  | https://images.ua.prom.st/204664725_gazovyj-kotel-protherm.jpg | + | 6460213 | Газовые котлы PROTHERM | https://prom.ua/Kotly-gazovye-1 | 123739963 | 14210101 | Protherm | Чехия | https://mavok.prom.ua/p123739963-gazovyj-kotel-protherm.html |  |  | - |  | Высота | мм | 880.0 | Напряжение сети |  | 220~240 В | Тип топки |  | Открытая | Мощность номинальная | кВт | 26.0 | Назначение котла |  | Одноконтурный | Коэффициент полезного действия | % | 92.0 | Вид топлива |  | Газообразное | Ширина | мм | 420.0 | Способ установки |  | Напольный | Глубина | мм | 600.0 | Диаметр дымохода | мм | 130 | Теплоноситель |  | Вода
Газовый котел Protherm МЕДВЕДЬ 40 KLO M | котел, нагреватель, печька, отопительный агрегат, Котел отопительный, Дровяной нагреватель воды, дровяной котел, котел пелетный, Водонагреватeли, электрокотла, Beretta CIAO, котел газовый настенный, котел настенный с закрытой камерой сгорания, Котел газовый турбированный, viessman котлы, напольный котел, котел Protherm | <p><strong>Напольный чугунный газовый котел фирмы Protherm серии Медведь KLOM</strong> &ndash; Газовый котел, предназначенный для отопления и нагрева горячей воды во внешнем бойлере емкостью от 100 до 500 литров.</p> <p><strong>Газовый напольный котел имеет ряд функциональных и конструктивных особенностей:</strong></p> <ul> <li>электронное зажигание;</li> <li>система контроля тяги дымохода;</li> <li>с вентиляторной надстройкой нет необходимости в дымоходе;</li> <li>встроенный микропроцессор, микропроцессорное управление;</li> <li>плавное регулирование мощности котла;</li> <li>выбег насоса ОВ;</li> <li>антициклирование в режиме отопления;</li> <li>противоморозная защита котла;</li> <li>противоморозная защита накопительного бака;</li> <li>защита насоса от блокировки;</li> <li>высококачественные модули регулирования, используемыми для настенных котлов;</li> <li>системой автодиагностики;</li> <li>защита от образования конденсата в чугунном блоке;</li> <li>возможность управления посредством комнатных терморегуляторов;</li> <li>индикация температуры ОВ, ГВ и основных автодиагностических состояний на ЖК-дисплее котла.</li> </ul> <p><strong>Газовый котел обладает рядом преимуществ:</strong></p> <ul> <li>чугунный теплообменник котла состоит из отдельных звеньев, сконструированных таким образом, чтобы тепло полностью использовалось для нагрева отопительной воды;</li> <li>горелка оснащена двумя &ndash; пятью трубками, изготовленными из нержавеющей стали, конструкция которых позволяет наиболее эффективно осуществлять процесс горения;</li> <li>система сжигания соответствует требованиям самых строгих европейских норм;</li> <li>регулируемые &bdquo;ножки&ldquo;, с помощью которых положение котла можно легко приспособить</li> <li>к любым неровностям в месте установки;</li> <li>защита от замерзания;</li> <li>использование различных NTC датчиков обуславливает гарантию того, что котел почти сразу среагирует на возможное нестандартное поведение всей системы отопления;</li> <li>функция &laquo;Soft start&raquo; обуславливает плавный ход процесса розжига;</li> <li>система защиты от перегрева;</li> <li>функция контроля датчиков температуры;</li> <li>Защита накопительного бака</li> <li>информативный ЖК-дисплей под откидной крышкой;</li> <li>клапаном, автоматическим воздушным клапаном и 10-литровым расширительным баком.</li> </ul> | u | 23550 | UAH | шт. |  |  |  | https://images.ua.prom.st/204665124_gazovyj-kotel-protherm.jpg | + | 6460213 | Газовые котлы PROTHERM | https://prom.ua/Kotly-gazovye-1 | 123739994 | 14210101 | Protherm | Чехия | https://mavok.prom.ua/p123739994-gazovyj-kotel-protherm.html |  |  | - |  | Высота | мм | 880.0 | Напряжение сети |  | 220~240 В | Тип топки |  | Открытая | Мощность номинальная | кВт | 35.0 | Назначение котла |  | Одноконтурный | Коэффициент полезного действия | % | 92.0 | Вид топлива |  | Газообразное | Ширина | мм | 505.0 | Способ установки |  | Напольный | Глубина | мм | 600.0 | Диаметр дымохода | мм | 150 | Теплоноситель |  | Вода
Газовый котел Protherm МЕДВЕДЬ 50 KLO M | котел, нагреватель, печька, отопительный агрегат, Котел отопительный, Дровяной нагреватель воды, дровяной котел, котел пелетный, Водонагреватeли, электрокотла, Beretta CIAO, котел газовый настенный, котел настенный с закрытой камерой сгорания, Котел газовый турбированный, viessman котлы, напольный котел, котел Protherm | <p><strong>Напольный чугунный газовый котел фирмы Protherm серии Медведь KLOM</strong> &ndash; Газовый котел, предназначенный для отопления и нагрева горячей воды во внешнем бойлере емкостью от 100 до 500 литров.</p> <p><strong>Газовый напольный котел имеет ряд функциональных и конструктивных особенностей:</strong></p> <ul> <li>электронное зажигание;</li> <li>система контроля тяги дымохода;</li> <li>с вентиляторной надстройкой нет необходимости в дымоходе;</li> <li>встроенный микропроцессор, микропроцессорное управление;</li> <li>плавное регулирование мощности котла;</li> <li>выбег насоса ОВ;</li> <li>антициклирование в режиме отопления;</li> <li>противоморозная защита котла;</li> <li>противоморозная защита накопительного бака;</li> <li>защита насоса от блокировки;</li> <li>высококачественные модули регулирования, используемыми для настенных котлов;</li> <li>системой автодиагностики;</li> <li>защита от образования конденсата в чугунном блоке;</li> <li>возможность управления посредством комнатных терморегуляторов;</li> <li>индикация температуры ОВ, ГВ и основных автодиагностических состояний на ЖК-дисплее котла.</li> </ul> <p><strong>Газовый котел обладает рядом преимуществ:</strong></p> <ul> <li>чугунный теплообменник котла состоит из отдельных звеньев, сконструированных таким образом, чтобы тепло полностью использовалось для нагрева отопительной воды;</li> <li>горелка оснащена двумя &ndash; пятью трубками, изготовленными из нержавеющей стали, конструкция которых позволяет наиболее эффективно осуществлять процесс горения;</li> <li>система сжигания соответствует требованиям самых строгих европейских норм;</li> <li>регулируемые &bdquo;ножки&ldquo;, с помощью которых положение котла можно легко приспособить</li> <li>к любым неровностям в месте установки;</li> <li>защита от замерзания;</li> <li>использование различных NTC датчиков обуславливает гарантию того, что котел почти сразу среагирует на возможное нестандартное поведение всей системы отопления;</li> <li>функция &laquo;Soft start&raquo; обуславливает плавный ход процесса розжига;</li> <li>система защиты от перегрева;</li> <li>функция контроля датчиков температуры;</li> <li>Защита накопительного бака</li> <li>информативный ЖК-дисплей под откидной крышкой;</li> <li>клапаном, автоматическим воздушным клапаном и 10-литровым расширительным баком.</li> </ul> | u | 25999 | UAH | шт. |  |  |  | https://images.ua.prom.st/204665293_gazovyj-kotel-protherm.jpg | + | 6460213 | Газовые котлы PROTHERM | https://prom.ua/Kotly-gazovye-1 | 123740033 | 14210101 | Protherm | Чехия | https://mavok.prom.ua/p123740033-gazovyj-kotel-protherm.html |  |  | - |  | Высота | мм | 880.0 | Напряжение сети |  | 220~240 В | Тип топки |  | Открытая | Мощность номинальная | кВт | 45.0 | Назначение котла |  | Одноконтурный | Коэффициент полезного действия | % | 92.0 | Вид топлива |  | Газообразное | Ширина | мм | 590.0 | Способ установки |  | Напольный | Глубина | мм | 620.0 | Диаметр дымохода | мм | 180 | Теплоноситель |  | Вода
Гидроаккумулятор вертикальный, 8л Imera (Италия) | расширительный бак, гидроаккумулятор, компенсатор, баки для запаса воды, запас воды под давлением, повышение давления воды, емкость, бак, компенсатор объема, гидробак, гидрофор | <p>Основной целью использования гидроаккумулятора является поставка воды под установленным давлением, вне зависимости от давления подачи воды, ограничивая при этом число включений насоса. Это происходит, благодаря запасу воздуха (или азота) под давлением, которое создается между мембраной и металлической стенкой бака. Такая подушка сжимается при увеличении давления, позволяя воде входить в бак, и, таким образом, располагая ее под давление.</p> <p>Максимальное рабочее давление: <strong>10 bar (8bar 18-24)</strong><br /> Стандартное давление воздуха, предварительно закачиваемого в расширительный бак:<br /> <strong>1,5 bar</strong><br /> Рабочая температура: <strong>-10&deg;C/+100&deg;C</strong><br /> Внешняя отделка, цвет: <strong>Синий</strong><br /> Мембрана из резины: <strong>EPDM</strong><br /> Использование: <strong>Системы ГВС и холодного водоснабжения</strong><br /> Высота: <strong>316 мм</strong><br /> Диаметр: <strong>200 мм</strong></p> | u | 19.92 | EUR | шт. |  |  |  | https://images.ua.prom.st/204800031_gidroakkumulyator-vertikalnyj-8l.jpg | + | 6486608 | Гидроаккумуляторы и расширительные баки IMERA | https://prom.ua/Rasshiritelnye-baki | 123930398 | 13240113 | Imera | Италия | https://mavok.prom.ua/p123930398-gidroakkumulyator-vertikalnyj-imera.html |  |  | - | Топ продаж | Цвет |  | Синий | Диаметр | мм | 200.0 | Высота | мм | 316.0
Гидроаккумулятор вертикальный, 12л Imera (Италия) | расширительный бак, гидроаккумулятор, компенсатор, баки для запаса воды, запас воды под давлением, повышение давления воды, емкость, бак, компенсатор объема, гидробак, гидрофор | <p>Основной целью использования гидроаккумулятора является поставка воды под установленным давлением, вне зависимости от давления подачи воды, ограничивая при этом число включений насоса. Это происходит, благодаря запасу воздуха (или азота) под давлением, которое создается между мембраной и металлической стенкой бака. Такая подушка сжимается при увеличении давления, позволяя воде входить в бак, и, таким образом, располагая ее под давление.</p> <p>Максимальное рабочее давление: <strong>10 bar (8bar 18-24)</strong><br /> Стандартное давление воздуха, предварительно закачиваемого в расширительный бак:<br /> <strong>1,5 bar</strong><br /> Рабочая температура: <strong>-10&deg;C/+100&deg;C</strong><br /> Внешняя отделка, цвет: <strong>Синий</strong><br /> Мембрана из резины: <strong>EPDM</strong><br /> Использование: <strong>Системы ГВС и холодного водоснабжения</strong><br /> Высота: <strong>295 мм</strong><br /> Диаметр: <strong>280 мм</strong></p> | u | 22.24 | EUR | шт. |  |  |  | https://images.ua.prom.st/204805194_gidroakkumulyator-vertikalnyj-12l.jpg | + | 6486608 | Гидроаккумуляторы и расширительные баки IMERA | https://prom.ua/Rasshiritelnye-baki | 123930793 | 13240113 | Imera | Италия | https://mavok.prom.ua/p123930793-gidroakkumulyator-vertikalnyj-12l.html |  |  | - |  | Цвет |  | Синий | Диаметр | мм | 295.0 | Высота | мм | 280.0
Гидроаккумулятор вертикальный, 18л Imera (Италия) | расширительный бак, гидроаккумулятор, компенсатор, баки для запаса воды, запас воды под давлением, повышение давления воды, емкость, бак, компенсатор объема, гидробак, гидрофор | <p>Основной целью использования гидроаккумулятора является поставка воды под установленным давлением, вне зависимости от давления подачи воды, ограничивая при этом число включений насоса. Это происходит, благодаря запасу воздуха (или азота) под давлением, которое создается между мембраной и металлической стенкой бака. Такая подушка сжимается при увеличении давления, позволяя воде входить в бак, и, таким образом, располагая ее под давление.</p> <p>Максимальное рабочее давление: <strong>10 bar (8bar 18-24)</strong><br /> Стандартное давление воздуха, предварительно закачиваемого в расширительный бак:<br /> <strong>1,5 bar</strong><br /> Рабочая температура: <strong>-10&deg;C/+100&deg;C</strong><br /> Внешняя отделка, цвет: <strong>Синий</strong><br /> Мембрана из резины: <strong>EPDM</strong><br /> Использование: <strong>Системы ГВС и холодного водоснабжения</strong><br /> Высота: <strong>428 мм</strong><br /> Диаметр: <strong>280 мм</strong></p> | u | 25.99 | EUR | шт. |  |  |  | https://images.ua.prom.st/204805379_gidroakkumulyator-vertikalnyj-18l.jpg | + | 6486608 | Гидроаккумуляторы и расширительные баки IMERA | https://prom.ua/Rasshiritelnye-baki | 123930912 | 13240113 | Imera | Италия | https://mavok.prom.ua/p123930912-gidroakkumulyator-vertikalnyj-18l.html |  |  | - |  | Цвет |  | Синий | Диаметр | мм | 428.0 | Высота | мм | 280.0
Гидроаккумулятор вертикальный, 24л Imera (Италия) | расширительный бак, гидроаккумулятор, компенсатор, баки для запаса воды, запас воды под давлением, повышение давления воды, емкость, бак, компенсатор объема, гидробак, гидрофор | <p>Основной целью использования гидроаккумулятора является поставка воды под установленным давлением, вне зависимости от давления подачи воды, ограничивая при этом число включений насоса. Это происходит, благодаря запасу воздуха (или азота) под давлением, которое создается между мембраной и металлической стенкой бака. Такая подушка сжимается при увеличении давления, позволяя воде входить в бак, и, таким образом, располагая ее под давление.</p> <p>Максимальное рабочее давление: <strong>10 bar (8bar 18-24)</strong><br /> Стандартное давление воздуха, предварительно закачиваемого в расширительный бак:<br /> <strong>1,5 bar</strong><br /> Рабочая температура: <strong>-10&deg;C/+100&deg;C</strong><br /> Внешняя отделка, цвет: <strong>Синий</strong><br /> Мембрана из резины: <strong>EPDM</strong><br /> Использование: <strong>Системы ГВС и холодного водоснабжения</strong><br /> Высота: <strong>489 мм</strong><br /> Диаметр: <strong>280 мм</strong></p> | u | 26.28 | EUR | шт. |  |  |  | https://images.ua.prom.st/204805840_gidroakkumulyator-vertikalnyj-24l.jpg | + | 6486608 | Гидроаккумуляторы и расширительные баки IMERA | https://prom.ua/Rasshiritelnye-baki | 123930958 | 13240113 | Imera | Италия | https://mavok.prom.ua/p123930958-gidroakkumulyator-vertikalnyj-24l.html |  |  | - |  | Цвет |  | Синий | Диаметр | мм | 489.0 | Высота | мм | 280.0
Гидроаккумулятор вертикальный, 35л Imera (Италия) | расширительный бак, гидроаккумулятор, компенсатор, баки для запаса воды, запас воды под давлением, повышение давления воды, емкость, бак, компенсатор объема, гидробак, гидрофор | <p>Основной целью использования гидроаккумулятора является поставка воды под установленным давлением, вне зависимости от давления подачи воды, ограничивая при этом число включений насоса. Это происходит, благодаря запасу воздуха (или азота) под давлением, которое создается между мембраной и металлической стенкой бака. Такая подушка сжимается при увеличении давления, позволяя воде входить в бак, и, таким образом, располагая ее под давление.</p> <p>Максимальное рабочее давление: <strong>10 bar (8bar 18-24)</strong><br /> Стандартное давление воздуха, предварительно закачиваемого в расширительный бак:<br /> <strong>1,5 bar</strong><br /> Рабочая температура: <strong>-10&deg;C/+100&deg;C</strong><br /> Внешняя отделка, цвет: <strong>Синий</strong><br /> Мембрана из резины: <strong>EPDM</strong><br /> Использование: <strong>Системы ГВС и холодного водоснабжения</strong><br /> Высота: <strong>450 мм</strong><br /> Диаметр: <strong>365 мм</strong></p> | u | 37.96 | EUR | шт. |  |  |  | https://images.ua.prom.st/204806440_gidroakkumulyator-vertikalnyj-35l.jpg | + | 6486608 | Гидроаккумуляторы и расширительные баки IMERA | https://prom.ua/Rasshiritelnye-baki | 123931097 | 13240113 | Imera | Италия | https://mavok.prom.ua/p123931097-gidroakkumulyator-vertikalnyj-35l.html |  |  | - |  | Цвет |  | Синий | Диаметр | мм | 450.0 | Высота | мм | 365.0
Гидроаккумулятор вертикальный, 50л (с ножками) Imera (Италия) | расширительный бак, гидроаккумулятор, компенсатор, баки для запаса воды, запас воды под давлением, повышение давления воды, емкость, бак, компенсатор объема, гидробак, гидрофор | <p>Основной целью использования гидроаккумулятора является поставка воды под установленным давлением, вне зависимости от давления подачи воды, ограничивая при этом число включений насоса. Это происходит, благодаря запасу воздуха (или азота) под давлением, которое создается между мембраной и металлической стенкой бака. Такая подушка сжимается при увеличении давления, позволяя воде входить в бак, и, таким образом, располагая ее под давление.</p> <p>Максимальное рабочее давление: <strong>10 bar</strong><br /> Стандартное давление воздуха, предварительно закачиваемого в расширительный бак:<br /> <strong>1,5 bar mod. 50-150<br /> 2 bar mod.200-500</strong><br /> Рабочая температура: <strong>-10&deg;C/+100&deg;C</strong><br /> Внешняя отделка, цвет: <strong>Синий</strong><br /> Мембрана из резины: <strong>EPDM</strong><br /> Использование: <strong>Системы ГВС и холодного водоснабжения</strong><br /> Высота: <strong>656 мм</strong><br /> Диаметр: <strong>365 мм</strong></p> <p>&nbsp;</p> | u | 66.26 | EUR | шт. |  |  |  | https://images.ua.prom.st/204806586_gidroakkumulyator-vertikalnyj-50l.jpg | + | 6486608 | Гидроаккумуляторы и расширительные баки IMERA | https://prom.ua/Rasshiritelnye-baki | 123931176 | 13240113 | Imera | Италия | https://mavok.prom.ua/p123931176-gidroakkumulyator-vertikalnyj-50l.html |  |  | - |  | Цвет |  | Синий | Диаметр | мм | 656.0 | Высота | мм | 365.0
Гидроаккумулятор вертикальный, 60л (с ножками) Imera (Италия) | расширительный бак, гидроаккумулятор, компенсатор, баки для запаса воды, запас воды под давлением, повышение давления воды, емкость, бак, компенсатор объема, гидробак, гидрофор | <p>Основной целью использования гидроаккумулятора является поставка воды под установленным давлением, вне зависимости от давления подачи воды, ограничивая при этом число включений насоса. Это происходит, благодаря запасу воздуха (или азота) под давлением, которое создается между мембраной и металлической стенкой бака. Такая подушка сжимается при увеличении давления, позволяя воде входить в бак, и, таким образом, располагая ее под давление.</p> <p>Максимальное рабочее давление: <strong>10 bar</strong><br /> Стандартное давление воздуха, предварительно закачиваемого в расширительный бак:<br /> <strong>1,5 bar mod. 50-150<br /> 2 bar mod.200-500</strong><br /> Рабочая температура: <strong>-10&deg;C/+100&deg;C</strong><br /> Внешняя отделка, цвет: <strong>Синий</strong><br /> Мембрана из резины: <strong>EPDM</strong><br /> Использование: <strong>Системы ГВС и холодного водоснабжения</strong><br /> Высота: <strong>761 мм</strong><br /> Диаметр: <strong>365 мм</strong></p> | u | 79.51 | EUR | шт. |  |  |  | https://images.ua.prom.st/204806980_gidroakkumulyator-vertikalnyj-60l.jpg | + | 6486608 | Гидроаккумуляторы и расширительные баки IMERA | https://prom.ua/Rasshiritelnye-baki | 123931242 | 13240113 | Imera | Италия | https://mavok.prom.ua/p123931242-gidroakkumulyator-vertikalnyj-60l.html |  |  | - |  | Цвет |  | Синий | Диаметр | мм | 761.0 | Высота | мм | 365.0
Гидроаккумулятор вертикальный, 80л (с ножками) Imera (Италия) | расширительный бак, гидроаккумулятор, компенсатор, баки для запаса воды, запас воды под давлением, повышение давления воды, емкость, бак, компенсатор объема, гидробак, гидрофор | <p>Основной целью использования гидроаккумулятора является поставка воды под установленным давлением, вне зависимости от давления подачи воды, ограничивая при этом число включений насоса. Это происходит, благодаря запасу воздуха (или азота) под давлением, которое создается между мембраной и металлической стенкой бака. Такая подушка сжимается при увеличении давления, позволяя воде входить в бак, и, таким образом, располагая ее под давление.</p> <p>Максимальное рабочее давление: <strong>10 bar</strong><br /> Стандартное давление воздуха, предварительно закачиваемого в расширительный бак:<br /> <strong>1,5 bar mod. 50-150<br /> 2 bar mod.200-500</strong><br /> Рабочая температура: <strong>-10&deg;C/+100&deg;C</strong><br /> Внешняя отделка, цвет: <strong>Синий</strong><br /> Мембрана из резины: <strong>EPDM</strong><br /> Использование: <strong>Системы ГВС и холодного водоснабжения</strong><br /> Высота: <strong>790 мм</strong><br /> Диаметр: <strong>410 мм</strong></p> <p>&nbsp;</p> | u | 95.46 | EUR | шт. |  |  |  | https://images.ua.prom.st/204807313_gidroakkumulyator-vertikalnyj-80l.jpg | + | 6486608 | Гидроаккумуляторы и расширительные баки IMERA | https://prom.ua/Rasshiritelnye-baki | 123931411 | 13240113 | Imera | Италия | https://mavok.prom.ua/p123931411-gidroakkumulyator-vertikalnyj-80l.html |  |  | - |  | Цвет |  | Синий | Диаметр | мм | 790.0 | Высота | мм | 410.0
Гидроаккумулятор вертикальный, 100л (с ножками) Imera (Италия) | расширительный бак, гидроаккумулятор, компенсатор, баки для запаса воды, запас воды под давлением, повышение давления воды, емкость, бак, компенсатор объема, гидробак, гидрофор | <p>Основной целью использования гидроаккумулятора является поставка воды под установленным давлением, вне зависимости от давления подачи воды, ограничивая при этом число включений насоса. Это происходит, благодаря запасу воздуха (или азота) под давлением, которое создается между мембраной и металлической стенкой бака. Такая подушка сжимается при увеличении давления, позволяя воде входить в бак, и, таким образом, располагая ее под давление.</p> <p>Максимальное рабочее давление: <strong>10 bar</strong><br /> Стандартное давление воздуха, предварительно закачиваемого в расширительный бак:<br /> <strong>1,5 bar mod. 50-150<br /> 2 bar mod.200-500</strong><br /> Рабочая температура: <strong>-10&deg;C/+100&deg;C</strong><br /> Внешняя отделка, цвет: <strong>Синий</strong><br /> Мембрана из резины: <strong>EPDM</strong><br /> Использование: <strong>Системы ГВС и холодного водоснабжения</strong><br /> Высота: <strong>774 мм</strong><br /> Диаметр: <strong>495 мм</strong></p> | u | 124.58 | EUR | шт. |  |  |  | https://images.ua.prom.st/204807651_gidroakkumulyator-vertikalnyj-100l.jpg | + | 6486608 | Гидроаккумуляторы и расширительные баки IMERA | https://prom.ua/Rasshiritelnye-baki | 123931441 | 13240113 | Imera | Италия | https://mavok.prom.ua/p123931441-gidroakkumulyator-vertikalnyj-100l.html |  |  | - |  | Цвет |  | Синий | Диаметр | мм | 774.0 | Высота | мм | 495.0
Гидроаккумулятор вертикальный, 150л (с ножками) Imera (Италия) | расширительный бак, гидроаккумулятор, компенсатор, баки для запаса воды, запас воды под давлением, повышение давления воды, емкость, бак, компенсатор объема, гидробак, гидрофор | <p>Основной целью использования гидроаккумулятора является поставка воды под установленным давлением, вне зависимости от давления подачи воды, ограничивая при этом число включений насоса. Это происходит, благодаря запасу воздуха (или азота) под давлением, которое создается между мембраной и металлической стенкой бака. Такая подушка сжимается при увеличении давления, позволяя воде входить в бак, и, таким образом, располагая ее под давление.</p> <p>Максимальное рабочее давление: <strong>10 bar</strong><br /> Стандартное давление воздуха, предварительно закачиваемого в расширительный бак:<br /> <strong>1,5 bar mod. 50-150<br /> 2 bar mod.200-500</strong><br /> Рабочая температура: <strong>-10&deg;C/+100&deg;C</strong><br /> Внешняя отделка, цвет: <strong>Синий</strong><br /> Мембрана из резины: <strong>EPDM</strong><br /> Использование: <strong>Системы ГВС и холодного водоснабжения</strong><br /> Высота: <strong>927 мм</strong><br /> Диаметр: <strong>550 мм</strong></p> | u | 180.27 | EUR | шт. |  |  |  | https://images.ua.prom.st/204808243_gidroakkumulyator-vertikalnyj-150l.jpg | + | 6486608 | Гидроаккумуляторы и расширительные баки IMERA | https://prom.ua/Rasshiritelnye-baki | 123931781 | 13240113 | Imera | Италия | https://mavok.prom.ua/p123931781-gidroakkumulyator-vertikalnyj-150l.html |  |  | - |  | Цвет |  | Синий | Диаметр | мм | 927.0 | Высота | мм | 550.0
Гидроаккумулятор вертикальный, 200л (с ножками) Imera (Италия) | расширительный бак, гидроаккумулятор, компенсатор, баки для запаса воды, запас воды под давлением, повышение давления воды, емкость, бак, компенсатор объема, гидробак, гидрофор | <p>Основной целью использования гидроаккумулятора является поставка воды под установленным давлением, вне зависимости от давления подачи воды, ограничивая при этом число включений насоса. Это происходит, благодаря запасу воздуха (или азота) под давлением, которое создается между мембраной и металлической стенкой бака. Такая подушка сжимается при увеличении давления, позволяя воде входить в бак, и, таким образом, располагая ее под давление.</p> <p>Максимальное рабочее давление: <strong>10 bar</strong><br /> Стандартное давление воздуха, предварительно закачиваемого в расширительный бак:<br /> <strong>1,5 bar mod. 50-150<br /> 2 bar mod.200-500</strong><br /> Рабочая температура: <strong>-10&deg;C/+100&deg;C</strong><br /> Внешняя отделка, цвет: <strong>Синий</strong><br /> Мембрана из резины: <strong>EPDM</strong><br /> Использование: <strong>Системы ГВС и холодного водоснабжения</strong><br /> Высота: <strong>1020 мм</strong><br /> Диаметр: <strong>600 мм</strong></p> | u | 238.6 | EUR | шт. |  |  |  | https://images.ua.prom.st/204808955_gidroakkumulyator-vertikalnyj-200l.jpg | + | 6486608 | Гидроаккумуляторы и расширительные баки IMERA | https://prom.ua/Rasshiritelnye-baki | 123932164 | 13240113 | Imera | Италия | https://mavok.prom.ua/p123932164-gidroakkumulyator-vertikalnyj-200l.html |  |  | - |  | Цвет |  | Синий | Высота | мм | 600.0
Гидроаккумулятор горизонтальный, 24л Imera (Италия) | расширительный бак, гидроаккумулятор, компенсатор, баки для запаса воды, запас воды под давлением, повышение давления воды, емкость, бак, компенсатор объема, гидробак, гидрофор, баки горизонтальные для воды | <p>Основной целью использования гидроаккумулятора является поставка воды под установленным давлением, вне зависимости от давления подачи воды, ограничивая при этом число включений насоса. Это происходит, благодаря запасу воздуха (или азота) под давлением, которое создается между мембраной и металлической стенкой бака. Такая подушка сжимается при увеличении давления, позволяя воде входить в бак, и, таким образом, располагая ее под давление.<br /> <br /> Максимальное рабочее давление: <strong>10 bar</strong><br /> Стандартное давление воздуха, предварительно закачиваемого в расширительный бак:<br /> <strong>1,5 bar mod. 18-150<br /> 2 bar mod.150-500</strong><br /> Рабочая температура: <strong>-10&deg;C/+100&deg;C</strong><br /> Внешняя отделка, цвет: <strong>Синий</strong><br /> Мембрана из резины: <strong>EPDM</strong><br /> Использование: <strong>Системы ГВС и холодного водоснабжения</strong><br /> Высота:<strong> 300 мм</strong><br /> Длина:<strong> 492 мм</strong><br /> Диаметр:<strong> 280 мм</strong></p> | u | 27.86 | EUR | шт. |  |  |  | https://images.ua.prom.st/204809914_gidroakkumulyator-gorizontalnyj-24l.jpg | + | 6486608 | Гидроаккумуляторы и расширительные баки IMERA | https://prom.ua/Rasshiritelnye-baki | 123932738 | 13240113 | Imera | Италия | https://mavok.prom.ua/p123932738-gidroakkumulyator-gorizontalnyj-24l.html |  |  | - |  | Высота | мм | 300.0 | Цвет |  | Синий | Диаметр | мм | 280.0 | Глубина | мм | 492.0
Гидроаккумулятор горизонтальный, 50л Imera (Италия) | расширительный бак, гидроаккумулятор, компенсатор, баки для запаса воды, запас воды под давлением, повышение давления воды, емкость, бак, компенсатор объема, гидробак, гидрофор, баки горизонтальные для воды | <p>Основной целью использования гидроаккумулятора является поставка воды под установленным давлением, вне зависимости от давления подачи воды, ограничивая при этом число включений насоса. Это происходит, благодаря запасу воздуха (или азота) под давлением, которое создается между мембраной и металлической стенкой бака. Такая подушка сжимается при увеличении давления, позволяя воде входить в бак, и, таким образом, располагая ее под давление.<br /> <br /> Максимальное рабочее давление: <strong>10 bar</strong><br /> Стандартное давление воздуха, предварительно закачиваемого в расширительный бак:<br /> <strong>1,5 bar mod. 18-150<br /> 2 bar mod.150-500</strong><br /> Рабочая температура: <strong>-10&deg;C/+100&deg;C</strong><br /> Внешняя отделка, цвет: <strong>Синий</strong><br /> Мембрана из резины: <strong>EPDM</strong><br /> Использование: <strong>Системы ГВС и холодного водоснабжения</strong><br /> Высота:<strong> 380 мм</strong><br /> Длина:<strong> 570 мм</strong><br /> Диаметр:<strong> 365 мм</strong></p> | u | 66.26 | EUR | шт. |  |  |  | https://images.ua.prom.st/204811708_gidroakkumulyator-gorizontalnyj-50l.jpg | + | 6486608 | Гидроаккумуляторы и расширительные баки IMERA | https://prom.ua/Rasshiritelnye-baki | 123934844 | 13240113 | Imera | Италия | https://mavok.prom.ua/p123934844-gidroakkumulyator-gorizontalnyj-50l.html |  |  | - |  | Высота | мм | 380.0 | Цвет |  | Синий | Диаметр | мм | 365.0 | Глубина | мм | 570.0
Гидроаккумулятор горизонтальный, 100л Imera (Италия) | расширительный бак, гидроаккумулятор, компенсатор, баки для запаса воды, запас воды под давлением, повышение давления воды, емкость, бак, компенсатор объема, гидробак, гидрофор, баки горизонтальные для воды | <p>Основной целью использования гидроаккумулятора является поставка воды под установленным давлением, вне зависимости от давления подачи воды, ограничивая при этом число включений насоса. Это происходит, благодаря запасу воздуха (или азота) под давлением, которое создается между мембраной и металлической стенкой бака. Такая подушка сжимается при увеличении давления, позволяя воде входить в бак, и, таким образом, располагая ее под давление.<br /> <br /> Максимальное рабочее давление: <strong>10 bar</strong><br /> Стандартное давление воздуха, предварительно закачиваемого в расширительный бак:<br /> <strong>1,5 bar mod. 18-150<br /> 2 bar mod.150-500</strong><br /> Рабочая температура: <strong>-10&deg;C/+100&deg;C</strong><br /> Внешняя отделка, цвет: <strong>Синий</strong><br /> Мембрана из резины: <strong>EPDM</strong><br /> Использование: <strong>Системы ГВС и холодного водоснабжения</strong><br /> Высота:<strong> 520 мм</strong><br /> Длина:<strong> 685 мм</strong><br /> Диаметр:<strong> 495 мм</strong></p> | u | 131.24 | EUR | шт. |  |  |  | https://images.ua.prom.st/204812028_gidroakkumulyator-gorizontalnyj-100l.jpg | + | 6486608 | Гидроаккумуляторы и расширительные баки IMERA | https://prom.ua/Rasshiritelnye-baki | 123937462 | 13240113 | Imera | Италия | https://mavok.prom.ua/p123937462-gidroakkumulyator-gorizontalnyj-100l.html |  |  | - |  | Высота | мм | 520.0 | Цвет |  | Синий | Диаметр | мм | 495.0 | Глубина | мм | 685.0
Кронштейн крепления к стене для баков 1" Imera (Италия) | расширительный бак, гидроаккумулятор, компенсатор, баки для запаса воды, запас воды под давлением, повышение давления воды, емкость, бак, компенсатор объема, гидробак, гидрофор, баки горизонтальные для воды, крепление мембранного бака | <p>Кронштейн крепления к стене для баков 1&quot;</p> | u | 9 | EUR | шт. |  |  |  | https://images.ua.prom.st/204812190_kronshtejn-krepleniya-k.jpg | + | 6486608 | Гидроаккумуляторы и расширительные баки IMERA | https://prom.ua/Rasshiritelnye-baki | 123939933 | 13240113 | Imera | Италия | https://mavok.prom.ua/p123939933-kronshtejn-krepleniya-stene.html |  |  | - |  | Диаметр присоединительного патрубка |  | 1"
Кронштейн крепления к стене для баков 3/4" Imera (Италия) | расширительный бак, гидроаккумулятор, компенсатор, баки для запаса воды, запас воды под давлением, повышение давления воды, емкость, бак, компенсатор объема, гидробак, гидрофор, баки горизонтальные для воды, крепление мембранного бака | <p>Кронштейн крепления к стене для баков 3/4&quot;</p> | u | 7.6 | EUR | шт. |  |  |  | https://images.ua.prom.st/204812440_kronshtejn-krepleniya-k.jpg | + | 6486608 | Гидроаккумуляторы и расширительные баки IMERA | https://prom.ua/Rasshiritelnye-baki | 123939977 | 13240113 | Imera | Италия | https://mavok.prom.ua/p123939977-kronshtejn-krepleniya-stene.html |  |  | - |  | Диаметр присоединительного патрубка |  | 3/4"
Расширительный бак вертикальный, 8л Imera (Италия) | расширительный бак, гидроаккумулятор, компенсатор, баки для запаса воды, запас воды под давлением, повышение давления воды, емкость, бак, компенсатор объема, гидробак, гидрофор, баки горизонтальные для воды, расширительный бак красный | <p>Основной целью использования расширительного мембранного бака является компенсация увеличения объема воды, которое происходит из-за изменения температуры в отопительных системах. В качестве объяснения можно сказать, что вода, нагреваясь от 0&deg;C до 100&deg;C, увеличивается в объеме на 4,5%. Это означает, что внутри системы необходимо внутреннее &laquo;пространство&raquo;, в котором вода могла бы содержаться. Данным &laquo;пространством&raquo; является расширительный бак.<br /> <br /> Максимальное рабочее давление: <strong>5 bar</strong><br /> Стандартное давление воздуха, предварительно закачиваемого в расширительный бак:<br /> <strong>1,5 bar</strong><br /> Рабочая температура: <strong>-10&deg;C/+100&deg;C</strong><br /> Внешняя отделка, цвет: <strong>Красный</strong><br /> Мембрана из резины: <strong>EPDM</strong><br /> Использование: <strong>Системы ГВС и отопления</strong><br /> Присоединение: <strong>3/4&quot;</strong><br /> Высота: <strong>310 мм</strong><br /> Диаметр: <strong>200 мм</strong></p> | u | 14.74 | EUR | шт. |  |  |  | https://images.ua.prom.st/204813458_rasshiritelnyj-bak-vertikalnyj.jpg | + | 6486608 | Гидроаккумуляторы и расширительные баки IMERA | https://prom.ua/Rasshiritelnye-baki | 123940332 | 13240113 | Imera | Италия | https://mavok.prom.ua/p123940332-rasshiritelnyj-bak-vertikalnyj.html |  |  | - |  | Высота | мм | 310.0 | Материал мембраны |  | EPDM резина | Цвет |  | Красный | Диаметр присоединительного патрубка |  | 3/4" | Диаметр | мм | 200.0
Расширительный бак вертикальный, 12л Imera (Италия) | расширительный бак, гидроаккумулятор, компенсатор, баки для запаса воды, запас воды под давлением, повышение давления воды, емкость, бак, компенсатор объема, гидробак, гидрофор, баки горизонтальные для воды, расширительный бак красный | <p>Основной целью использования расширительного мембранного бака является компенсация увеличения объема воды, которое происходит из-за изменения температуры в отопительных системах. В качестве объяснения можно сказать, что вода, нагреваясь от 0&deg;C до 100&deg;C, увеличивается в объеме на 4,5%. Это означает, что внутри системы необходимо внутреннее &laquo;пространство&raquo;, в котором вода могла бы содержаться. Данным &laquo;пространством&raquo; является расширительный бак.<br /> <br /> Максимальное рабочее давление: <strong>5 bar</strong><br /> Стандартное давление воздуха, предварительно закачиваемого в расширительный бак:<br /> <strong>1,5 bar</strong><br /> Рабочая температура: <strong>-10&deg;C/+100&deg;C</strong><br /> Внешняя отделка, цвет: <strong>Красный</strong><br /> Мембрана из резины: <strong>EPDM</strong><br /> Использование: <strong>Системы ГВС и отопления</strong><br /> Присоединение: <strong>3/4&quot;</strong><br /> Высота: <strong>295 мм</strong><br /> Диаметр: <strong>280 мм</strong></p> | u | 18.84 | EUR | шт. |  |  |  | https://images.ua.prom.st/204813826_rasshiritelnyj-bak-vertikalnyj.jpg | + | 6486608 | Гидроаккумуляторы и расширительные баки IMERA | https://prom.ua/Rasshiritelnye-baki | 123940371 | 13240113 | Imera | Италия | https://mavok.prom.ua/p123940371-rasshiritelnyj-bak-vertikalnyj.html |  |  | - |  | Высота | мм | 295.0 | Материал мембраны |  | EPDM резина | Цвет |  | Красный | Диаметр присоединительного патрубка |  | 3/4" | Диаметр | мм | 280.0
Расширительный бак вертикальный, 18л Imera (Италия) | расширительный бак, гидроаккумулятор, компенсатор, баки для запаса воды, запас воды под давлением, повышение давления воды, емкость, бак, компенсатор объема, гидробак, гидрофор, баки горизонтальные для воды, расширительный бак красный | <p>Основной целью использования расширительного мембранного бака является компенсация увеличения объема воды, которое происходит из-за изменения температуры в отопительных системах. В качестве объяснения можно сказать, что вода, нагреваясь от 0&deg;C до 100&deg;C, увеличивается в объеме на 4,5%. Это означает, что внутри системы необходимо внутреннее &laquo;пространство&raquo;, в котором вода могла бы содержаться. Данным &laquo;пространством&raquo; является расширительный бак.<br /> <br /> Максимальное рабочее давление: <strong>5 bar</strong><br /> Стандартное давление воздуха, предварительно закачиваемого в расширительный бак:<br /> <strong>1,5 bar</strong><br /> Рабочая температура: <strong>-10&deg;C/+100&deg;C</strong><br /> Внешняя отделка, цвет: <strong>Красный</strong><br /> Мембрана из резины: <strong>EPDM</strong><br /> Использование: <strong>Системы ГВС и отопления</strong><br /> Присоединение: <strong>3/4&quot;</strong><br /> Высота: <strong>465 мм</strong><br /> Диаметр: <strong>280 мм</strong></p> | u | 21.58 | EUR | шт. |  |  |  | https://images.ua.prom.st/204814229_rasshiritelnyj-bak-vertikalnyj.jpg | + | 6486608 | Гидроаккумуляторы и расширительные баки IMERA | https://prom.ua/Rasshiritelnye-baki | 123940494 | 13240113 | Imera | Италия | https://mavok.prom.ua/p123940494-rasshiritelnyj-bak-vertikalnyj.html |  |  | - |  | Высота | мм | 465.0 | Материал мембраны |  | EPDM резина | Цвет |  | Красный | Диаметр присоединительного патрубка |  | 3/4" | Диаметр | мм | 280.0
Расширительный бак вертикальный, 24л Imera (Италия) | расширительный бак, гидроаккумулятор, компенсатор, баки для запаса воды, запас воды под давлением, повышение давления воды, емкость, бак, компенсатор объема, гидробак, гидрофор, баки горизонтальные для воды, расширительный бак красный | <p>Основной целью использования расширительного мембранного бака является компенсация увеличения объема воды, которое происходит из-за изменения температуры в отопительных системах. В качестве объяснения можно сказать, что вода, нагреваясь от 0&deg;C до 100&deg;C, увеличивается в объеме на 4,5%. Это означает, что внутри системы необходимо внутреннее &laquo;пространство&raquo;, в котором вода могла бы содержаться. Данным &laquo;пространством&raquo; является расширительный бак.<br /> <br /> Максимальное рабочее давление: <strong>5 bar</strong><br /> Стандартное давление воздуха, предварительно закачиваемого в расширительный бак:<br /> <strong>1,5 bar</strong><br /> Рабочая температура: <strong>-10&deg;C/+100&deg;C</strong><br /> Внешняя отделка, цвет: <strong>Красный</strong><br /> Мембрана из резины: <strong>EPDM</strong><br /> Использование: <strong>Системы ГВС и отопления</strong><br /> Присоединение: <strong>3/4&quot;</strong><br /> Высота: <strong>492 мм</strong><br /> Диаметр: <strong>280 мм</strong></p> | u | 22.71 | EUR | шт. |  |  |  | https://images.ua.prom.st/204814589_rasshiritelnyj-bak-vertikalnyj.jpg | + | 6486608 | Гидроаккумуляторы и расширительные баки IMERA | https://prom.ua/Rasshiritelnye-baki | 123942285 | 13240113 | Imera | Италия | https://mavok.prom.ua/p123942285-rasshiritelnyj-bak-vertikalnyj.html |  |  | - |  | Высота | мм | 492.0 | Материал мембраны |  | EPDM резина | Цвет |  | Красный | Диаметр присоединительного патрубка |  | 3/4" | Диаметр | мм | 280.0
Расширительный бак вертикальный, 35л (с ножками) Imera (Италия) | расширительный бак, гидроаккумулятор, компенсатор, баки для запаса воды, запас воды под давлением, повышение давления воды, емкость, бак, компенсатор объема, гидробак, гидрофор, баки горизонтальные для воды, расширительный бак красный | <p>Основной целью использования расширительного мембранного бака является компенсация увеличения объема воды, которое происходит из-за изменения температуры в отопительных системах. В качестве объяснения можно сказать, что вода, нагреваясь от 0&deg;C до 100&deg;C, увеличивается в объеме на 4,5%. Это означает, что внутри системы необходимо внутреннее &laquo;пространство&raquo;, в котором вода могла бы содержаться. Данным &laquo;пространством&raquo; является расширительный бак.<br /> <br /> Максимальное рабочее давление: <strong>5 bar</strong><br /> Стандартное давление воздуха, предварительно закачиваемого в расширительный бак:<br /> <strong>1,5 bar</strong><br /> Рабочая температура: <strong>-10&deg;C/+100&deg;C</strong><br /> Внешняя отделка, цвет: <strong>Красный</strong><br /> Мембрана из резины: <strong>EPDM</strong><br /> Использование: <strong>Системы ГВС и отопления</strong><br /> Присоединение: <strong>3/4&quot;</strong><br /> Высота: <strong>450 мм</strong><br /> Диаметр: <strong>365 мм</strong></p> <p><br /> &nbsp;</p> | u | 36.71 | EUR | шт. |  |  |  | https://images.ua.prom.st/204815018_rasshiritelnyj-bak-vertikalnyj.jpg | + | 6486608 | Гидроаккумуляторы и расширительные баки IMERA | https://prom.ua/Rasshiritelnye-baki | 123946197 | 13240113 | Imera | Италия | https://mavok.prom.ua/p123946197-rasshiritelnyj-bak-vertikalnyj.html |  |  | - |  | Высота | мм | 450.0 | Материал мембраны |  | EPDM резина | Цвет |  | Красный | Диаметр присоединительного патрубка |  | 3/4" | Диаметр | мм | 365.0
Расширительный бак вертикальный, 50л (с ножками) Imera (Италия) | расширительный бак, гидроаккумулятор, компенсатор, баки для запаса воды, запас воды под давлением, повышение давления воды, емкость, бак, компенсатор объема, гидробак, гидрофор, баки горизонтальные для воды, расширительный бак красный | <p>Основной целью использования расширительного мембранного бака является компенсация увеличения объема воды, которое происходит из-за изменения температуры в отопительных системах. В качестве объяснения можно сказать, что вода, нагреваясь от 0&deg;C до 100&deg;C, увеличивается в объеме на 4,5%. Это означает, что внутри системы необходимо внутреннее &laquo;пространство&raquo;, в котором вода могла бы содержаться. Данным &laquo;пространством&raquo; является расширительный бак.<br /> <br /> Максимальное рабочее давление: <strong>5 bar</strong><br /> Стандартное давление воздуха, предварительно закачиваемого в расширительный бак:<br /> <strong>1,5 bar</strong><br /> Рабочая температура: <strong>-10&deg;C/+100&deg;C</strong><br /> Внешняя отделка, цвет: <strong>Красный</strong><br /> Мембрана из резины: <strong>EPDM</strong><br /> Использование: <strong>Системы ГВС и отопления</strong><br /> Присоединение: <strong>3/4&quot;</strong><br /> Высота: <strong>564 мм</strong><br /> Диаметр: <strong>365 мм</strong></p> | u | 40.28 | EUR | шт. |  |  |  | https://images.ua.prom.st/204815719_rasshiritelnyj-bak-vertikalnyj.jpg | + | 6486608 | Гидроаккумуляторы и расширительные баки IMERA | https://prom.ua/Rasshiritelnye-baki | 123946253 | 13240113 | Imera | Италия | https://mavok.prom.ua/p123946253-rasshiritelnyj-bak-vertikalnyj.html |  |  | - |  | Высота | мм | 564.0 | Материал мембраны |  | EPDM резина | Цвет |  | Красный | Диаметр присоединительного патрубка |  | 3/4" | Диаметр | мм | 365.0
Расширительный бак вертикальный, 60л (с ножками) Imera (Италия) | расширительный бак, гидроаккумулятор, компенсатор, баки для запаса воды, запас воды под давлением, повышение давления воды, емкость, бак, компенсатор объема, гидробак, гидрофор, баки горизонтальные для воды, расширительный бак красный | <p>Основной целью использования расширительного мембранного бака является компенсация увеличения объема воды, которое происходит из-за изменения температуры в отопительных системах. В качестве объяснения можно сказать, что вода, нагреваясь от 0&deg;C до 100&deg;C, увеличивается в объеме на 4,5%. Это означает, что внутри системы необходимо внутреннее &laquo;пространство&raquo;, в котором вода могла бы содержаться. Данным &laquo;пространством&raquo; является расширительный бак.<br /> <br /> Максимальное рабочее давление: <strong>5 bar</strong><br /> Стандартное давление воздуха, предварительно закачиваемого в расширительный бак:<br /> <strong>1,5 bar</strong><br /> Рабочая температура: <strong>-10&deg;C/+100&deg;C</strong><br /> Внешняя отделка, цвет: <strong>Красный</strong><br /> Мембрана из резины: <strong>EPDM</strong><br /> Использование: <strong>Системы ГВС и отопления</strong><br /> Присоединение: <strong>3/4&quot;</strong><br /> Высота: <strong>668 мм</strong><br /> Диаметр: <strong>365 мм</strong></p> | u | 63.72 | EUR | шт. |  |  |  | https://images.ua.prom.st/204815959_rasshiritelnyj-bak-vertikalnyj.jpg | + | 6486608 | Гидроаккумуляторы и расширительные баки IMERA | https://prom.ua/Rasshiritelnye-baki | 123946307 | 13240113 | Imera | Италия | https://mavok.prom.ua/p123946307-rasshiritelnyj-bak-vertikalnyj.html |  |  | - |  | Высота | мм | 668.0 | Материал мембраны |  | EPDM резина | Цвет |  | Красный | Диаметр присоединительного патрубка |  | 3/4" | Диаметр | мм | 365.0
Расширительный бак вертикальный, 80л (с ножками) Imera (Италия) | расширительный бак, гидроаккумулятор, компенсатор, баки для запаса воды, запас воды под давлением, повышение давления воды, емкость, бак, компенсатор объема, гидробак, гидрофор, баки горизонтальные для воды, расширительный бак красный | <p>Основной целью использования расширительного мембранного бака является компенсация увеличения объема воды, которое происходит из-за изменения температуры в отопительных системах. В качестве объяснения можно сказать, что вода, нагреваясь от 0&deg;C до 100&deg;C, увеличивается в объеме на 4,5%. Это означает, что внутри системы необходимо внутреннее &laquo;пространство&raquo;, в котором вода могла бы содержаться. Данным &laquo;пространством&raquo; является расширительный бак.<br /> <br /> Максимальное рабочее давление: <strong>5 bar</strong><br /> Стандартное давление воздуха, предварительно закачиваемого в расширительный бак:<br /> <strong>1,5 bar</strong><br /> Рабочая температура: <strong>-10&deg;C/+100&deg;C</strong><br /> Внешняя отделка, цвет: <strong>Красный</strong><br /> Мембрана из резины: <strong>EPDM</strong><br /> Использование: <strong>Системы ГВС и отопления</strong><br /> Присоединение: <strong>1&quot;</strong><br /> Высота: <strong>687 мм</strong><br /> Диаметр: <strong>410 мм</strong></p> | u | 67 | EUR | шт. |  |  |  | https://images.ua.prom.st/204816063_rasshiritelnyj-bak-vertikalnyj.jpg | + | 6486608 | Гидроаккумуляторы и расширительные баки IMERA | https://prom.ua/Rasshiritelnye-baki | 123946334 | 13240113 | Imera | Италия | https://mavok.prom.ua/p123946334-rasshiritelnyj-bak-vertikalnyj.html |  |  | - |  | Высота | мм | 687.0 | Материал мембраны |  | EPDM резина | Цвет |  | Красный | Диаметр присоединительного патрубка |  | 1" | Диаметр | мм | 410.0
Расширительный бак вертикальный, 100л (с ножками) Imera (Италия) | расширительный бак, гидроаккумулятор, компенсатор, баки для запаса воды, запас воды под давлением, повышение давления воды, емкость, бак, компенсатор объема, гидробак, гидрофор, баки горизонтальные для воды, расширительный бак красный | <p>Основной целью использования расширительного мембранного бака является компенсация увеличения объема воды, которое происходит из-за изменения температуры в отопительных системах. В качестве объяснения можно сказать, что вода, нагреваясь от 0&deg;C до 100&deg;C, увеличивается в объеме на 4,5%. Это означает, что внутри системы необходимо внутреннее &laquo;пространство&raquo;, в котором вода могла бы содержаться. Данным &laquo;пространством&raquo; является расширительный бак.<br /> <br /> Максимальное рабочее давление: <strong>5 bar</strong><br /> Стандартное давление воздуха, предварительно закачиваемого в расширительный бак:<br /> <strong>1,5 bar</strong><br /> Рабочая температура: <strong>-10&deg;C/+100&deg;C</strong><br /> Внешняя отделка, цвет: <strong>Красный</strong><br /> Мембрана из резины: <strong>EPDM</strong><br /> Использование: <strong>Системы ГВС и отопления</strong><br /> Присоединение: <strong>1&quot;</strong><br /> Высота: <strong>663 мм</strong><br /> Диаметр: <strong>495 мм</strong></p> | u | 92 | EUR | шт. |  |  |  | https://images.ua.prom.st/204816227_rasshiritelnyj-bak-vertikalnyj.jpg | + | 6486608 | Гидроаккумуляторы и расширительные баки IMERA | https://prom.ua/Rasshiritelnye-baki | 123946386 | 13240113 | Imera | Италия | https://mavok.prom.ua/p123946386-rasshiritelnyj-bak-vertikalnyj.html |  |  | - |  | Высота | мм | 663.0 | Материал мембраны |  | EPDM резина | Цвет |  | Красный | Диаметр присоединительного патрубка |  | 1" | Диаметр | мм | 495.0
Расширительный бак вертикальный, 150л (с ножками) Imera (Италия) | расширительный бак, гидроаккумулятор, компенсатор, баки для запаса воды, запас воды под давлением, повышение давления воды, емкость, бак, компенсатор объема, гидробак, гидрофор, баки горизонтальные для воды, расширительный бак красный | <p>Основной целью использования расширительного мембранного бака является компенсация увеличения объема воды, которое происходит из-за изменения температуры в отопительных системах. В качестве объяснения можно сказать, что вода, нагреваясь от 0&deg;C до 100&deg;C, увеличивается в объеме на 4,5%. Это означает, что внутри системы необходимо внутреннее &laquo;пространство&raquo;, в котором вода могла бы содержаться. Данным &laquo;пространством&raquo; является расширительный бак.<br /> <br /> Максимальное рабочее давление: <strong>5 bar</strong><br /> Стандартное давление воздуха, предварительно закачиваемого в расширительный бак:<br /> <strong>1,5 bar</strong><br /> Рабочая температура: <strong>-10&deg;C/+100&deg;C</strong><br /> Внешняя отделка, цвет: <strong>Красный</strong><br /> Мембрана из резины: <strong>EPDM</strong><br /> Использование: <strong>Системы ГВС и отопления</strong><br /> Присоединение: <strong>1&quot;</strong><br /> Высота: <strong>795 мм</strong><br /> Диаметр: <strong>550 мм</strong></p> | u | 121 | EUR | шт. |  |  |  | https://images.ua.prom.st/204816508_rasshiritelnyj-bak-vertikalnyj.jpg | + | 6486608 | Гидроаккумуляторы и расширительные баки IMERA | https://prom.ua/Rasshiritelnye-baki | 123946424 | 13240113 | Imera | Италия | https://mavok.prom.ua/p123946424-rasshiritelnyj-bak-vertikalnyj.html |  |  | - |  | Высота | мм | 795.0 | Материал мембраны |  | EPDM резина | Цвет |  | Красный | Диаметр присоединительного патрубка |  | 1" | Диаметр | мм | 550.0
Расширительный бак вертикальный, 200л (с ножками) Imera (Италия) | расширительный бак, гидроаккумулятор, компенсатор, баки для запаса воды, запас воды под давлением, повышение давления воды, емкость, бак, компенсатор объема, гидробак, гидрофор, баки горизонтальные для воды, расширительный бак красный | <p>Основной целью использования расширительного мембранного бака является компенсация увеличения объема воды, которое происходит из-за изменения температуры в отопительных системах. В качестве объяснения можно сказать, что вода, нагреваясь от 0&deg;C до 100&deg;C, увеличивается в объеме на 4,5%. Это означает, что внутри системы необходимо внутреннее &laquo;пространство&raquo;, в котором вода могла бы содержаться. Данным &laquo;пространством&raquo; является расширительный бак.<br /> <br /> Максимальное рабочее давление: <strong>5 bar</strong><br /> Стандартное давление воздуха, предварительно закачиваемого в расширительный бак:<br /> <strong>1,5 bar</strong><br /> Рабочая температура: <strong>-10&deg;C/+100&deg;C</strong><br /> Внешняя отделка, цвет: <strong>Красный</strong><br /> Мембрана из резины: <strong>EPDM</strong><br /> Использование: <strong>Системы ГВС и отопления</strong><br /> Присоединение: <strong>1&quot;</strong><br /> Высота: <strong>1020 мм</strong><br /> Диаметр: <strong>600 мм</strong></p> | u | 145 | EUR | шт. |  |  |  | https://images.ua.prom.st/204816790_rasshiritelnyj-bak-vertikalnyj.jpg | + | 6486608 | Гидроаккумуляторы и расширительные баки IMERA | https://prom.ua/Rasshiritelnye-baki | 123946553 | 13240113 | Imera | Италия | https://mavok.prom.ua/p123946553-rasshiritelnyj-bak-vertikalnyj.html |  |  | - |  | Высота | мм | 1020.0 | Материал мембраны |  | EPDM резина | Цвет |  | Красный | Диаметр присоединительного патрубка |  | 1" | Диаметр | мм | 600.0
Расширительный бак вертикальный, 300л (с ножками) Imera (Италия) | расширительный бак, гидроаккумулятор, компенсатор, баки для запаса воды, запас воды под давлением, повышение давления воды, емкость, бак, компенсатор объема, гидробак, гидрофор, баки горизонтальные для воды, расширительный бак красный | <p>Основной целью использования расширительного мембранного бака является компенсация увеличения объема воды, которое происходит из-за изменения температуры в отопительных системах. В качестве объяснения можно сказать, что вода, нагреваясь от 0&deg;C до 100&deg;C, увеличивается в объеме на 4,5%. Это означает, что внутри системы необходимо внутреннее &laquo;пространство&raquo;, в котором вода могла бы содержаться. Данным &laquo;пространством&raquo; является расширительный бак.<br /> <br /> Максимальное рабочее давление: <strong>5 bar</strong><br /> Стандартное давление воздуха, предварительно закачиваемого в расширительный бак:<br /> <strong>1,5 bar</strong><br /> Рабочая температура: <strong>-10&deg;C/+100&deg;C</strong><br /> Внешняя отделка, цвет: <strong>Красный</strong><br /> Мембрана из резины: <strong>EPDM</strong><br /> Использование: <strong>Системы ГВС и отопления</strong><br /> Присоединение: <strong>1&quot;</strong><br /> Высота: <strong>1168 мм</strong><br /> Диаметр: <strong>650 мм</strong></p> | u | 230 | EUR | шт. |  |  |  | https://images.ua.prom.st/204817042_rasshiritelnyj-bak-vertikalnyj.jpg | + | 6486608 | Гидроаккумуляторы и расширительные баки IMERA | https://prom.ua/Rasshiritelnye-baki | 123946648 | 13240113 | Imera | Италия | https://mavok.prom.ua/p123946648-rasshiritelnyj-bak-vertikalnyj.html |  |  | - |  | Высота | мм | 1168.0 | Материал мембраны |  | EPDM резина | Цвет |  | Красный | Диаметр присоединительного патрубка |  | 1" | Диаметр | мм | 650.0
Универсальный расширительный бак вертикальный, PT-8С (PN10) для систем отопления и водоснабжения (Турция) | расширительный бак, гидроаккумулятор, компенсатор, баки для запаса воды, запас воды под давлением, повышение давления воды, емкость, бак, компенсатор объема, гидробак, гидрофор, баки горизонтальные для воды, расширительный бак красный, универсальные расширительные баки Турция | <h1 class="b-title">Универсальные расширительные баки со сменной мембраной (Турция)</h1> <div class="b-user-content"> <p>Мембранные расширительные баки универсального типа от турецкого производителя. Понятие &quot;универсальный тип&quot; означает то, что данные баки могут иметь различные сферы применения: как для отопительных систем, так и для систем водоснабжения. Обьем мембранных баков может составлять от 8 до 10000 литров. Они расчитаны на давление рабочих сред до 10 или до 16 бар, в зависимости от исполнения. Так же, по предварительному заказу, возможна поставка баков с давлением жидкостей до 25 бар.</p> <p>По типу исполнения расширительные баки подразделяются на вертикальные и горизонтальные. В горизонтальном исполнении (модель РТ-Н) представлены модели обьемом 24, 50 и 100 литров. Все остальные баки в ассортиментной линейке&nbsp;Protank имеют вертикальное размещение. Все баки, кроме вертикальных на 8, 12 и 24 литра, оборудованы ножками для удобного расположения.</p> <p>Ключевым компонентом данных баков является их рабочий нагруженный элемент - <strong>мембрана</strong>. Данная мембрана - сьемная, пригодная для периодической замены. Замена мембраны производится через специальный фланец, закрепленный на баке. Конструктивно предусмотрено то, что вся рабочая среда ( жидкость, теплоноситель ) находится внутри мембраны.&nbsp;</p> <p>В расширительных баках мембрана может иметь 2 типа материала изготовления, в зависимости от конкретной модели. В баках большого обьема ( от 2000 до 10000 литров )&nbsp;применяется материал BUTYL, а во всех остальных - EPDM. Оба материала являют собой синтетическую резину, пригодную для использования как с технической, так и с питьевой водой. Максимальная рабочая температура для данных материалов составляет 100 градусов.</p> <p style="text-align:center"><strong>Мембранные баки могут использоваться</strong>:</p> <ul> <li>Для компенсации избыточного обьема теплоносителя в отопительных системах.</li> <li>Для защиты трубопроводных систем от гидравлических ударов.</li> <li>Для обеспечения плавного изменения давления в системах ХВС.</li> <li>Для уменьшения частоты включений/выключений насосов систем ХВС.</li> </ul> </div> | u | 18.28 | EUR | шт. |  |  |  | https://images.ua.prom.st/204819887_universalnyj-rasshiritelnyj-bak.jpg | + | 6486839 | Универсальные расширительные баки для систем отопления и водоснабжения со сменной мембраной (ТУРЦИЯ) | https://prom.ua/Rasshiritelnye-baki | 123953044 | 13240113 |  | Турция | https://mavok.prom.ua/p123953044-universalnyj-rasshiritelnyj-bak.html |  |  | - | Топ продаж | Высота | мм | 350.0 | Объем расширительного бака | л | 8.0 | Диаметр | мм | 215.0 | Максимальная рабочая температура | град. | 100.0 | Тип расширительного бака |  | Мембранный | Максимальное рабочее давление | бар | 10.0 | С заменяемой мембраной |  | Да | Диаметр присоединительного патрубка |  | 1" | Вес | кг | 2.2 | Материал корпуса |  | Сталь | Цвет |  | Красный | Минимальное рабочее давление |  | 0.0
Универсальный расширительный бак вертикальный, PT-12С (PN10) для систем отопления и водоснабжения (Турция) | расширительный бак, гидроаккумулятор, компенсатор, баки для запаса воды, запас воды под давлением, повышение давления воды, емкость, бак, компенсатор объема, гидробак, гидрофор, баки горизонтальные для воды, расширительный бак красный, универсальные расширительные баки Турция, varem, varem баки, Varem Cimm Flamco, Varem мембранный бак мембранны, мембранный расширительный бак varem, zilmet, Zilmet CAL-pro, zilmet oem-pro, zilmet ultra pro, zilmet ultra-pro 100, zilmet ultra pro 300, zilmet водоснабжение, zilmet cal-pro для отопления, мембранный бак zilmet 200л, мембранный расширительный бак Zilmet, бак мембранный Zilmet, бак расширительный zilmet, гидроаккумуляторы Zilmet, wilo, Бак 50л, бак 60л, бак 80л, бак расширения, Бак расширительный, бак расширительный 5000, бак расширительный 100 л, бак расширительный спрут, компенсатор отопления, компенсаторы систем отопления, гидроаккумулаторы, гидроаккумулятор 100, гидроаккумулятор 24л, гидроаккумулятор 200л, гидроаккумулятор elbi | <h1 class="b-title">Универсальные расширительные баки со сменной мембраной (Турция)</h1> <div class="b-user-content"> <p>Мембранные расширительные баки универсального типа от турецкого производителя. Понятие &quot;универсальный тип&quot; означает то, что данные баки могут иметь различные сферы применения: как для отопительных систем, так и для систем водоснабжения. Обьем мембранных баков может составлять от 8 до 10000 литров. Они расчитаны на давление рабочих сред до 10 или до 16 бар, в зависимости от исполнения. Так же, по предварительному заказу, возможна поставка баков с давлением жидкостей до 25 бар.</p> <p>По типу исполнения расширительные баки подразделяются на вертикальные и горизонтальные. В горизонтальном исполнении (модель РТ-Н) представлены модели обьемом 24, 50 и 100 литров. Все остальные баки в ассортиментной линейке&nbsp;Protank имеют вертикальное размещение. Все баки, кроме вертикальных на 8, 12 и 24 литра, оборудованы ножками для удобного расположения.</p> <p>Ключевым компонентом данных баков является их рабочий нагруженный элемент - <strong>мембрана</strong>. Данная мембрана - сьемная, пригодная для периодической замены. Замена мембраны производится через специальный фланец, закрепленный на баке. Конструктивно предусмотрено то, что вся рабочая среда ( жидкость, теплоноситель ) находится внутри мембраны.&nbsp;</p> <p>В расширительных баках мембрана может иметь 2 типа материала изготовления, в зависимости от конкретной модели. В баках большого обьема ( от 2000 до 10000 литров )&nbsp;применяется материал BUTYL, а во всех остальных - EPDM. Оба материала являют собой синтетическую резину, пригодную для использования как с технической, так и с питьевой водой. Максимальная рабочая температура для данных материалов составляет 100 градусов.</p> <p style="text-align:center"><strong>Мембранные баки могут использоваться</strong>:</p> <ul> <li>Для компенсации избыточного обьема теплоносителя в отопительных системах.</li> <li>Для защиты трубопроводных систем от гидравлических ударов.</li> <li>Для обеспечения плавного изменения давления в системах ХВС.</li> <li>Для уменьшения частоты включений/выключений насосов систем ХВС.</li> </ul> </div> <ul> <li><span style="color: rgb(34, 34, 34); line-height: 16px; font-family: Arial; font-size: small;"></span></li> </ul> | u | 18.78 | EUR | шт. |  |  |  | https://images.ua.prom.st/204821160_universalnyj-rasshiritelnyj-bak.jpg | + | 6486839 | Универсальные расширительные баки для систем отопления и водоснабжения со сменной мембраной (ТУРЦИЯ) | https://prom.ua/Rasshiritelnye-baki | 123953178 | 13240113 |  | Турция | https://mavok.prom.ua/p123953178-universalnyj-rasshiritelnyj-bak.html |  |  | - |  | Высота | мм | 400.0 | Объем расширительного бака | л | 12.0 | Диаметр присоединительного патрубка |  | 1" | Диаметр | мм | 215.0 | Максимальная рабочая температура | град. | 100.0 | С заменяемой мембраной |  | Да | Тип расширительного бака |  | Мембранный | Максимальное рабочее давление | бар | 10.0 | Вес | кг | 2.4 | Материал корпуса |  | Сталь | Расположение бака |  | Вертикальное (без ножек) | Цвет |  | Красный
Универсальный расширительный бак вертикальный, PT-24С (PN10) для систем отопления и водоснабжения (Турция) | расширительный бак, гидроаккумулятор, компенсатор, баки для запаса воды, емкость, бак, компенсатор объема, гидробак, гидрофор, универсальные расширительные баки Турция, varem× varem баки× Varem Cimm Flamco× Varem мембранный бак мембранны× мембранный расширительный бак varem× zilmet× Zilmet CAL-pro× zilmet oem-pro× zilmet ultra pro× zilmet ultra-pro 100× zilmet ultra pro 300× zilmet водоснабжение× zilmet cal-pro для отопления× мембранный бак zilmet 200л× мембранный расширительный бак Zilmet× бак мембранный Zilmet× бак расширительный zilmet× гидроаккумуляторы Zilmet× wilo× Бак 50л× бак 60л× бак 80л× бак расширения× Бак расширительный× бак расширительный 5000× бак расширительный 100 л× бак расширительный спрут× компенсатор отопления× компенсаторы систем отопления× гидроаккумулаторы× гидроаккумулятор 100× гидроаккумулятор 24л× гидроаккумулятор 200л× гидроаккумулятор el, бак расширительный zilmet pro, бак расширительный 5000, Бак расширительный CIMM, бак расширительный 100 л, ресивер, Бак накопительный | <h1 class="b-title">Универсальные расширительные баки со сменной мембраной (Турция)</h1> <div class="b-user-content"> <p>Мембранные расширительные баки универсального типа от турецкого производителя. Понятие &quot;универсальный тип&quot; означает то, что данные баки могут иметь различные сферы применения: как для отопительных систем, так и для систем водоснабжения. Обьем мембранных баков может составлять от 8 до 10000 литров. Они расчитаны на давление рабочих сред до 10 или до 16 бар, в зависимости от исполнения. Так же, по предварительному заказу, возможна поставка баков с давлением жидкостей до 25 бар.</p> <p>По типу исполнения расширительные баки подразделяются на вертикальные и горизонтальные. В горизонтальном исполнении (модель РТ-Н) представлены модели обьемом 24, 50 и 100 литров. Все остальные баки в ассортиментной линейке&nbsp;Protank имеют вертикальное размещение. Все баки, кроме вертикальных на 8, 12 и 24 литра, оборудованы ножками для удобного расположения.</p> <p>Ключевым компонентом данных баков является их рабочий нагруженный элемент - <strong>мембрана</strong>. Данная мембрана - сьемная, пригодная для периодической замены. Замена мембраны производится через специальный фланец, закрепленный на баке. Конструктивно предусмотрено то, что вся рабочая среда ( жидкость, теплоноситель ) находится внутри мембраны.&nbsp;</p> <p>В расширительных баках мембрана может иметь 2 типа материала изготовления, в зависимости от конкретной модели. В баках большого обьема ( от 2000 до 10000 литров )&nbsp;применяется материал BUTYL, а во всех остальных - EPDM. Оба материала являют собой синтетическую резину, пригодную для использования как с технической, так и с питьевой водой. Максимальная рабочая температура для данных материалов составляет 100 градусов.</p> <p style="text-align:center"><strong>Мембранные баки могут использоваться</strong>:</p> <ul> <li>Для компенсации избыточного обьема теплоносителя в отопительных системах.</li> <li>Для защиты трубопроводных систем от гидравлических ударов.</li> <li>Для обеспечения плавного изменения давления в системах ХВС.</li> <li>Для уменьшения частоты включений/выключений насосов систем ХВС.</li> </ul> </div> <ul> <li><span style="color: rgb(34, 34, 34); line-height: 16px; font-family: Arial; font-size: small;"></span></li> </ul> | u | 29.14 | EUR | шт. |  | 21.27000 | 3.000 | https://images.ua.prom.st/204821282_universalnyj-rasshiritelnyj-bak.jpg | + | 6486839 | Универсальные расширительные баки для систем отопления и водоснабжения со сменной мембраной (ТУРЦИЯ) | https://prom.ua/Rasshiritelnye-baki | 123953203 | 13240113 |  | Турция | https://mavok.prom.ua/p123953203-universalnyj-rasshiritelnyj-bak.html | 25.06.2018 | 30.06.2018 | - | Топ продаж | Высота | мм | 275 | Состояние |  | Новое | Диаметр | мм | 450 | Материал мембраны |  | EPDM резина | Максимальная рабочая температура | град. | 105 | С заменяемой мембраной |  | да | Тип расширительного бака |  | Мембранный | Максимальное рабочее давление | бар | 10 | Диаметр присоединительного патрубка |  | 1" | Расположение бака |  | Вертикальное (без ножек) | Конструктивное исполнение бака |  | Сферический | Объем расширительного бака | л | 24 | Вес | кг | 3.8 | Материал корпуса |  | Сталь | Цвет | Красный | Способ установки |  | Настенный/потолочный
Универсальный расширительный бак вертикальный, PT-50V (PN10) для систем отопления и водоснабжения (Турция) | расширительный бак, гидроаккумулятор, компенсатор, баки для запаса воды, запас воды под давлением, повышение давления воды, емкость, бак, компенсатор объема, гидробак, гидрофор, баки горизонтальные для воды, расширительный бак красный, универсальные расширительные баки Турция, varem× varem баки× Varem Cimm Flamco× Varem мембранный бак мембранны× мембранный расширительный бак varem× zilmet× Zilmet CAL-pro× zilmet oem-pro× zilmet ultra pro× zilmet ultra-pro 100× zilmet ultra pro 300× zilmet водоснабжение× zilmet cal-pro для отопления× мембранный бак zilmet 200л× мембранный расширительный бак Zilmet× бак мембранный Zilmet× бак расширительный zilmet× гидроаккумуляторы Zilmet× wilo× Бак 50л× бак 60л× бак 80л× бак расширения× Бак расширительный× бак расширительный 5000× бак расширительный 100 л× бак расширительный спрут× компенсатор отопления× компенсаторы систем отопления× гидроаккумулаторы× гидроаккумулятор 100× гидроаккумулятор 24л× гидроаккумулятор 200л× гидроаккумулятор elbi× | <h1 class="b-title">Универсальные расширительные баки со сменной мембраной (Турция)</h1> <div class="b-user-content"> <p>Мембранные расширительные баки универсального типа от турецкого производителя. Понятие &quot;универсальный тип&quot; означает то, что данные баки могут иметь различные сферы применения: как для отопительных систем, так и для систем водоснабжения. Обьем мембранных баков может составлять от 8 до 10000 литров. Они расчитаны на давление рабочих сред до 10 или до 16 бар, в зависимости от исполнения. Так же, по предварительному заказу, возможна поставка баков с давлением жидкостей до 25 бар.</p> <p>По типу исполнения расширительные баки подразделяются на вертикальные и горизонтальные. В горизонтальном исполнении (модель РТ-Н) представлены модели обьемом 24, 50 и 100 литров. Все остальные баки в ассортиментной линейке&nbsp;Protank имеют вертикальное размещение. Все баки, кроме вертикальных на 8, 12 и 24 литра, оборудованы ножками для удобного расположения.</p> <p>Ключевым компонентом данных баков является их рабочий нагруженный элемент - <strong>мембрана</strong>. Данная мембрана - сьемная, пригодная для периодической замены. Замена мембраны производится через специальный фланец, закрепленный на баке. Конструктивно предусмотрено то, что вся рабочая среда ( жидкость, теплоноситель ) находится внутри мембраны.&nbsp;</p> <p>В расширительных баках мембрана может иметь 2 типа материала изготовления, в зависимости от конкретной модели. В баках большого обьема ( от 2000 до 10000 литров )&nbsp;применяется материал BUTYL, а во всех остальных - EPDM. Оба материала являют собой синтетическую резину, пригодную для использования как с технической, так и с питьевой водой. Максимальная рабочая температура для данных материалов составляет 100 градусов.</p> <p style="text-align:center"><strong>Мембранные баки могут использоваться</strong>:</p> <ul> <li>Для компенсации избыточного обьема теплоносителя в отопительных системах.</li> <li>Для защиты трубопроводных систем от гидравлических ударов.</li> <li>Для обеспечения плавного изменения давления в системах ХВС.</li> <li>Для уменьшения частоты включений/выключений насосов систем ХВС.</li> </ul> </div> <ul> <li><span style="color: rgb(34, 34, 34); line-height: 16px; font-family: Arial; font-size: small;"></span></li> </ul> | r | 49.7 | EUR | шт. |  |  |  | https://images.ua.prom.st/204821447_universalnyj-rasshiritelnyj-bak.jpg | + | 6486839 | Универсальные расширительные баки для систем отопления и водоснабжения со сменной мембраной (ТУРЦИЯ) | https://prom.ua/Rasshiritelnye-baki | 123953235 | 13240113 |  | Турция | https://mavok.prom.ua/p123953235-universalnyj-rasshiritelnyj-bak.html |  |  | - |  | Высота | мм | 710.0 | Объем расширительного бака | л | 50.0 | Диаметр | мм | 380.0 | Способ установки |  | Напольный | Максимальная рабочая температура | град. | 100.0 | С заменяемой мембраной |  | Да | Тип расширительного бака |  | Мембранный | Максимальное рабочее давление | бар | 10.0 | Вес | кг | 8.8 | Диаметр присоединительного патрубка |  | 1" | Материал корпуса |  | Сталь | Цвет |  | Красный
Универсальный расширительный бак вертикальный, PT-60V (PN10) для систем отопления и водоснабжения (Турция) | расширительный бак, гидроаккумулятор, компенсатор, баки для запаса воды, запас воды под давлением, повышение давления воды, емкость, бак, компенсатор объема, гидробак, гидрофор, баки горизонтальные для воды, расширительный бак красный, универсальные расширительные баки Турция, varem× varem баки× Varem Cimm Flamco× Varem мембранный бак мембранны× мембранный расширительный бак varem× zilmet× Zilmet CAL-pro× zilmet oem-pro× zilmet ultra pro× zilmet ultra-pro 100× zilmet ultra pro 300× zilmet водоснабжение× zilmet cal-pro для отопления× мембранный бак zilmet 200л× мембранный расширительный бак Zilmet× бак мембранный Zilmet× бак расширительный zilmet× гидроаккумуляторы Zilmet× wilo× Бак 50л× бак 60л× бак 80л× бак расширения× Бак расширительный× бак расширительный 5000× бак расширительный 100 л× бак расширительный спрут× компенсатор отопления× компенсаторы систем отопления× гидроаккумулаторы× гидроаккумулятор 100× гидроаккумулятор 24л× гидроаккумулятор 200л× гидроаккумулятор elbi× | <h1 class="b-title">Универсальные расширительные баки со сменной мембраной (Турция)</h1> <div class="b-user-content"> <p>Мембранные расширительные баки универсального типа от турецкого производителя. Понятие &quot;универсальный тип&quot; означает то, что данные баки могут иметь различные сферы применения: как для отопительных систем, так и для систем водоснабжения. Обьем мембранных баков может составлять от 8 до 10000 литров. Они расчитаны на давление рабочих сред до 10 или до 16 бар, в зависимости от исполнения. Так же, по предварительному заказу, возможна поставка баков с давлением жидкостей до 25 бар.</p> <p>По типу исполнения расширительные баки подразделяются на вертикальные и горизонтальные. В горизонтальном исполнении (модель РТ-Н) представлены модели обьемом 24, 50 и 100 литров. Все остальные баки в ассортиментной линейке&nbsp;Protank имеют вертикальное размещение. Все баки, кроме вертикальных на 8, 12 и 24 литра, оборудованы ножками для удобного расположения.</p> <p>Ключевым компонентом данных баков является их рабочий нагруженный элемент - <strong>мембрана</strong>. Данная мембрана - сьемная, пригодная для периодической замены. Замена мембраны производится через специальный фланец, закрепленный на баке. Конструктивно предусмотрено то, что вся рабочая среда ( жидкость, теплоноситель ) находится внутри мембраны.&nbsp;</p> <p>В расширительных баках мембрана может иметь 2 типа материала изготовления, в зависимости от конкретной модели. В баках большого обьема ( от 2000 до 10000 литров )&nbsp;применяется материал BUTYL, а во всех остальных - EPDM. Оба материала являют собой синтетическую резину, пригодную для использования как с технической, так и с питьевой водой. Максимальная рабочая температура для данных материалов составляет 100 градусов.</p> <p style="text-align:center"><strong>Мембранные баки могут использоваться</strong>:</p> <ul> <li>Для компенсации избыточного обьема теплоносителя в отопительных системах.</li> <li>Для защиты трубопроводных систем от гидравлических ударов.</li> <li>Для обеспечения плавного изменения давления в системах ХВС.</li> <li>Для уменьшения частоты включений/выключений насосов систем ХВС.</li> </ul> </div> <ul> <li><span style="color: rgb(34, 34, 34); line-height: 16px; font-family: Arial; font-size: small;"></span></li> </ul> | r | 55.92 | EUR | шт. |  |  |  | https://images.ua.prom.st/204821703_universalnyj-rasshiritelnyj-bak.jpg | + | 6486839 | Универсальные расширительные баки для систем отопления и водоснабжения со сменной мембраной (ТУРЦИЯ) | https://prom.ua/Rasshiritelnye-baki | 123953319 | 13240113 |  | Турция | https://mavok.prom.ua/p123953319-universalnyj-rasshiritelnyj-bak.html |  |  | - |  | Высота | мм | 780.0 | Объем расширительного бака | л | 60.0 | Диаметр присоединительного патрубка |  | 1" | Диаметр | мм | 380.0 | Способ установки |  | Напольный | Максимальная рабочая температура | град. | 100.0 | С заменяемой мембраной |  | Да | Тип расширительного бака |  | Мембранный | Максимальное рабочее давление | бар | 10.0 | Вес | кг | 12.9 | Материал корпуса |  | Сталь | Расположение бака |  | Вертикальное (с ножками) | Цвет |  | Красный
Универсальный расширительный бак вертикальный, PT-80V (PN10) для систем отопления и водоснабжения (Турция) | расширительный бак, гидроаккумулятор, компенсатор, баки для запаса воды, запас воды под давлением, повышение давления воды, емкость, бак, компенсатор объема, гидробак, гидрофор, баки горизонтальные для воды, расширительный бак красный, универсальные расширительные баки Турция, varem× varem баки× Varem Cimm Flamco× Varem мембранный бак мембранны× мембранный расширительный бак varem× zilmet× Zilmet CAL-pro× zilmet oem-pro× zilmet ultra pro× zilmet ultra-pro 100× zilmet ultra pro 300× zilmet водоснабжение× zilmet cal-pro для отопления× мембранный бак zilmet 200л× мембранный расширительный бак Zilmet× бак мембранный Zilmet× бак расширительный zilmet× гидроаккумуляторы Zilmet× wilo× Бак 50л× бак 60л× бак 80л× бак расширения× Бак расширительный× бак расширительный 5000× бак расширительный 100 л× бак расширительный спрут× компенсатор отопления× компенсаторы систем отопления× гидроаккумулаторы× гидроаккумулятор 100× гидроаккумулятор 24л× гидроаккумулятор 200л× гидроаккумулятор elbi× | <h1 class="b-title">Универсальные расширительные баки со сменной мембраной (Турция)</h1> <div class="b-user-content"> <p>Мембранные расширительные баки универсального типа от турецкого производителя. Понятие &quot;универсальный тип&quot; означает то, что данные баки могут иметь различные сферы применения: как для отопительных систем, так и для систем водоснабжения. Обьем мембранных баков может составлять от 8 до 10000 литров. Они расчитаны на давление рабочих сред до 10 или до 16 бар, в зависимости от исполнения. Так же, по предварительному заказу, возможна поставка баков с давлением жидкостей до 25 бар.</p> <p>По типу исполнения расширительные баки подразделяются на вертикальные и горизонтальные. В горизонтальном исполнении (модель РТ-Н) представлены модели обьемом 24, 50 и 100 литров. Все остальные баки в ассортиментной линейке&nbsp;Protank имеют вертикальное размещение. Все баки, кроме вертикальных на 8, 12 и 24 литра, оборудованы ножками для удобного расположения.</p> <p>Ключевым компонентом данных баков является их рабочий нагруженный элемент - <strong>мембрана</strong>. Данная мембрана - сьемная, пригодная для периодической замены. Замена мембраны производится через специальный фланец, закрепленный на баке. Конструктивно предусмотрено то, что вся рабочая среда ( жидкость, теплоноситель ) находится внутри мембраны.&nbsp;</p> <p>В расширительных баках мембрана может иметь 2 типа материала изготовления, в зависимости от конкретной модели. В баках большого обьема ( от 2000 до 10000 литров )&nbsp;применяется материал BUTYL, а во всех остальных - EPDM. Оба материала являют собой синтетическую резину, пригодную для использования как с технической, так и с питьевой водой. Максимальная рабочая температура для данных материалов составляет 100 градусов.</p> <p style="text-align:center"><strong>Мембранные баки могут использоваться</strong>:</p> <ul> <li>Для компенсации избыточного обьема теплоносителя в отопительных системах.</li> <li>Для защиты трубопроводных систем от гидравлических ударов.</li> <li>Для обеспечения плавного изменения давления в системах ХВС.</li> <li>Для уменьшения частоты включений/выключений насосов систем ХВС.</li> </ul> </div> <ul> <li><span style="color: rgb(34, 34, 34); line-height: 16px; font-family: Arial; font-size: small;"></span></li> </ul> <ul> <li><span style="color: rgb(34, 34, 34); line-height: 16px; font-family: Arial; font-size: small;"></span></li> </ul> | r | 85.97 | EUR | шт. |  |  |  | https://images.ua.prom.st/204822060_universalnyj-rasshiritelnyj-bak.jpg | + | 6486839 | Универсальные расширительные баки для систем отопления и водоснабжения со сменной мембраной (ТУРЦИЯ) | https://prom.ua/Rasshiritelnye-baki | 123953438 | 13240113 |  | Турция | https://mavok.prom.ua/p123953438-universalnyj-rasshiritelnyj-bak.html |  |  | - |  | Высота | мм | 820.0 | Объем расширительного бака | л | 80.0 | Диаметр присоединительного патрубка |  | 1" | Диаметр | мм | 470.0 | Способ установки |  | Напольный | Максимальная рабочая температура | град. | 100.0 | С заменяемой мембраной |  | Да | Тип расширительного бака |  | Мембранный | Максимальное рабочее давление | бар | 10.0 | Вес | кг | 14.7 | Материал корпуса |  | Сталь | Расположение бака |  | Вертикальное (с ножками) | Цвет |  | Красный
Универсальный расширительный бак вертикальный, PT-100VM (PN10) для систем отопления и водоснабжения (Турция) | расширительный бак, гидроаккумулятор, компенсатор, баки для запаса воды, емкость, бак, компенсатор объема, гидробак, гидрофор, баки горизонтальные для воды, расширительный бак красный, универсальные расширительные баки Турция, Бак расширительный, бак расширительный 5000, бак расширительный мембранный 80л, бак расширительный zilmet, бак расширительный 100 л, гидроаккумулятор 24л, Гидроакумуляторы, Емкость расширительная, расширительный бачок, Гидроаккомуляторы (баки расширительные), бак расширительный для горячей воды, бак расширительный для водяного котла, бак расширительный мембранный для водоснабжения, Баки расширительные для отопления и водоснабжения, расширит, Мембранный расширительный бак для водоснабжения, бачок расширительный для отопления, бачок расширительный, Мембранный расширительный бак, мембранный расширительный бак varem, мембранный расширительный бак Zilmet, Мембранный расширительный бак для отопления, Расширительные бачки, Отопительные расширительные емкости | <h1 class="b-title">Универсальные расширительные баки со сменной мембраной (Турция)</h1> <div class="b-user-content"> <p>Мембранные расширительные баки универсального типа от турецкого производителя. Понятие &quot;универсальный тип&quot; означает то, что данные баки могут иметь различные сферы применения: как для отопительных систем, так и для систем водоснабжения. Обьем мембранных баков может составлять от 8 до 10000 литров. Они расчитаны на давление рабочих сред до 10 или до 16 бар, в зависимости от исполнения. Так же, по предварительному заказу, возможна поставка баков с давлением жидкостей до 25 бар.</p> <p>По типу исполнения расширительные баки подразделяются на вертикальные и горизонтальные. В горизонтальном исполнении (модель РТ-Н) представлены модели обьемом 24, 50 и 100 литров. Все остальные баки в ассортиментной линейке&nbsp;Protank имеют вертикальное размещение. Все баки, кроме вертикальных на 8, 12 и 24 литра, оборудованы ножками для удобного расположения.</p> <p>Ключевым компонентом данных баков является их рабочий нагруженный элемент - <strong>мембрана</strong>. Данная мембрана - сьемная, пригодная для периодической замены. Замена мембраны производится через специальный фланец, закрепленный на баке. Конструктивно предусмотрено то, что вся рабочая среда ( жидкость, теплоноситель ) находится внутри мембраны.&nbsp;</p> <p>В расширительных баках мембрана может иметь 2 типа материала изготовления, в зависимости от конкретной модели. В баках большого обьема ( от 2000 до 10000 литров )&nbsp;применяется материал BUTYL, а во всех остальных - EPDM. Оба материала являют собой синтетическую резину, пригодную для использования как с технической, так и с питьевой водой. Максимальная рабочая температура для данных материалов составляет 100 градусов.</p> <p style="text-align:center"><strong>Мембранные баки могут использоваться</strong>:</p> <ul> <li>Для компенсации избыточного обьема теплоносителя в отопительных системах.</li> <li>Для защиты трубопроводных систем от гидравлических ударов.</li> <li>Для обеспечения плавного изменения давления в системах ХВС.</li> <li>Для уменьшения частоты включений/выключений насосов систем ХВС.</li> </ul> </div> <ul> <li><span style="color: rgb(34, 34, 34); line-height: 16px; font-family: Arial; font-size: small;"></span></li> </ul> <ul> <li><span style="color: rgb(34, 34, 34); line-height: 16px; font-family: Arial; font-size: small;"></span></li> </ul> | r | 131.4 | EUR | шт. |  |  |  | https://images.ua.prom.st/204822258_universalnyj-rasshiritelnyj-bak.jpg | + | 6486839 | Универсальные расширительные баки для систем отопления и водоснабжения со сменной мембраной (ТУРЦИЯ) | https://prom.ua/Rasshiritelnye-baki | 123953532 | 13240113 |  | Турция | https://mavok.prom.ua/p123953532-universalnyj-rasshiritelnyj-bak.html | 28.06.2016 | 31.07.2016 | - |  | Высота | мм | 890.0 | Объем расширительного бака | л | 100.0 | Диаметр присоединительного патрубка |  | 1" | Диаметр | мм | 470.0 | Способ установки |  | Напольный | Максимальная рабочая температура | град. | 100.0 | С заменяемой мембраной |  | Да | Тип расширительного бака |  | Мембранный | Максимальное рабочее давление | бар | 10.0 | Вес | кг | 16.8 | Материал корпуса |  | Сталь | Расположение бака |  | Вертикальное (с ножками) | Цвет |  | Красный
Универсальный расширительный бак вертикальный, PT-150VM (PN10) для систем отопления и водоснабжения (Турция) | расширительный бак, гидроаккумулятор, компенсатор, баки для запаса воды, запас воды под давлением, повышение давления воды, емкость, бак, компенсатор объема, гидробак, гидрофор, баки горизонтальные для воды, расширительный бак красный, универсальные расширительные баки Турция, varem× varem баки× Varem Cimm Flamco× Varem мембранный бак мембранны× мембранный расширительный бак varem× zilmet× Zilmet CAL-pro× zilmet oem-pro× zilmet ultra pro× zilmet ultra-pro 100× zilmet ultra pro 300× zilmet водоснабжение× zilmet cal-pro для отопления× мембранный бак zilmet 200л× мембранный расширительный бак Zilmet× бак мембранный Zilmet× бак расширительный zilmet× гидроаккумуляторы Zilmet× wilo× Бак 50л× бак 60л× бак 80л× бак расширения× Бак расширительный× бак расширительный 5000× бак расширительный 100 л× бак расширительный спрут× компенсатор отопления× компенсаторы систем отопления× гидроаккумулаторы× гидроаккумулятор 100× гидроаккумулятор 24л× гидроаккумулятор 200л× гидроаккумулятор elbi× | <h1 class="b-title">Универсальные расширительные баки со сменной мембраной (Турция)</h1> <div class="b-user-content"> <p>Мембранные расширительные баки универсального типа от турецкого производителя. Понятие &quot;универсальный тип&quot; означает то, что данные баки могут иметь различные сферы применения: как для отопительных систем, так и для систем водоснабжения. Обьем мембранных баков может составлять от 8 до 10000 литров. Они расчитаны на давление рабочих сред до 10 или до 16 бар, в зависимости от исполнения. Так же, по предварительному заказу, возможна поставка баков с давлением жидкостей до 25 бар.</p> <p>По типу исполнения расширительные баки подразделяются на вертикальные и горизонтальные. В горизонтальном исполнении (модель РТ-Н) представлены модели обьемом 24, 50 и 100 литров. Все остальные баки в ассортиментной линейке&nbsp;Protank имеют вертикальное размещение. Все баки, кроме вертикальных на 8, 12 и 24 литра, оборудованы ножками для удобного расположения.</p> <p>Ключевым компонентом данных баков является их рабочий нагруженный элемент - <strong>мембрана</strong>. Данная мембрана - сьемная, пригодная для периодической замены. Замена мембраны производится через специальный фланец, закрепленный на баке. Конструктивно предусмотрено то, что вся рабочая среда ( жидкость, теплоноситель ) находится внутри мембраны.&nbsp;</p> <p>В расширительных баках мембрана может иметь 2 типа материала изготовления, в зависимости от конкретной модели. В баках большого обьема ( от 2000 до 10000 литров )&nbsp;применяется материал BUTYL, а во всех остальных - EPDM. Оба материала являют собой синтетическую резину, пригодную для использования как с технической, так и с питьевой водой. Максимальная рабочая температура для данных материалов составляет 100 градусов.</p> <p style="text-align:center"><strong>Мембранные баки могут использоваться</strong>:</p> <ul> <li>Для компенсации избыточного обьема теплоносителя в отопительных системах.</li> <li>Для защиты трубопроводных систем от гидравлических ударов.</li> <li>Для обеспечения плавного изменения давления в системах ХВС.</li> <li>Для уменьшения частоты включений/выключений насосов систем ХВС.</li> </ul> </div> <ul> <li><span style="color: rgb(34, 34, 34); line-height: 16px; font-family: Arial; font-size: small;"></span></li> </ul> <ul> <li><span style="color: rgb(34, 34, 34); line-height: 16px; font-family: Arial; font-size: small;"></span></li> </ul> | r | 139.07 | EUR | шт. |  |  |  | https://images.ua.prom.st/204822312_universalnyj-rasshiritelnyj-bak.jpg | + | 6486839 | Универсальные расширительные баки для систем отопления и водоснабжения со сменной мембраной (ТУРЦИЯ) | https://prom.ua/Rasshiritelnye-baki | 123953566 | 13240113 |  | Турция | https://mavok.prom.ua/p123953566-universalnyj-rasshiritelnyj-bak.html |  |  | - |  | Высота | мм | 1070.0 | Объем расширительного бака | л | 150.0 | Диаметр присоединительного патрубка |  | 1" | Диаметр | мм | 520.0 | Способ установки |  | Напольный | Максимальная рабочая температура | град. | 100.0 | С заменяемой мембраной |  | Да | Тип расширительного бака |  | Мембранный | Максимальное рабочее давление | бар | 10.0 | Вес | кг | 24.8 | Материал корпуса |  | Сталь | Расположение бака |  | Вертикальное (с ножками) | Цвет |  | Красный
Универсальный расширительный бак вертикальный, PT-200VM (PN10) для систем отопления и водоснабжения (Турция) | расширительный бак, гидроаккумулятор, компенсатор, баки для запаса воды, запас воды под давлением, повышение давления воды, емкость, бак, компенсатор объема, гидробак, гидрофор, баки горизонтальные для воды, расширительный бак красный, универсальные расширительные баки Турция, varem× varem баки× Varem Cimm Flamco× Varem мембранный бак мембранны× мембранный расширительный бак varem× zilmet× Zilmet CAL-pro× zilmet oem-pro× zilmet ultra pro× zilmet ultra-pro 100× zilmet ultra pro 300× zilmet водоснабжение× zilmet cal-pro для отопления× мембранный бак zilmet 200л× мембранный расширительный бак Zilmet× бак мембранный Zilmet× бак расширительный zilmet× гидроаккумуляторы Zilmet× wilo× Бак 50л× бак 60л× бак 80л× бак расширения× Бак расширительный× бак расширительный 5000× бак расширительный 100 л× бак расширительный спрут× компенсатор отопления× компенсаторы систем отопления× гидроаккумулаторы× гидроаккумулятор 100× гидроаккумулятор 24л× гидроаккумулятор 200л× гидроаккумулятор elbi× | <h1 class="b-title">Универсальные расширительные баки со сменной мембраной (Турция)</h1> <div class="b-user-content"> <p>Мембранные расширительные баки универсального типа от турецкого производителя. Понятие &quot;универсальный тип&quot; означает то, что данные баки могут иметь различные сферы применения: как для отопительных систем, так и для систем водоснабжения. Обьем мембранных баков может составлять от 8 до 10000 литров. Они расчитаны на давление рабочих сред до 10 или до 16 бар, в зависимости от исполнения. Так же, по предварительному заказу, возможна поставка баков с давлением жидкостей до 25 бар.</p> <p>По типу исполнения расширительные баки подразделяются на вертикальные и горизонтальные. В горизонтальном исполнении (модель РТ-Н) представлены модели обьемом 24, 50 и 100 литров. Все остальные баки в ассортиментной линейке&nbsp;Protank имеют вертикальное размещение. Все баки, кроме вертикальных на 8, 12 и 24 литра, оборудованы ножками для удобного расположения.</p> <p>Ключевым компонентом данных баков является их рабочий нагруженный элемент - <strong>мембрана</strong>. Данная мембрана - сьемная, пригодная для периодической замены. Замена мембраны производится через специальный фланец, закрепленный на баке. Конструктивно предусмотрено то, что вся рабочая среда ( жидкость, теплоноситель ) находится внутри мембраны.&nbsp;</p> <p>В расширительных баках мембрана может иметь 2 типа материала изготовления, в зависимости от конкретной модели. В баках большого обьема ( от 2000 до 10000 литров )&nbsp;применяется материал BUTYL, а во всех остальных - EPDM. Оба материала являют собой синтетическую резину, пригодную для использования как с технической, так и с питьевой водой. Максимальная рабочая температура для данных материалов составляет 100 градусов.</p> <p style="text-align:center"><strong>Мембранные баки могут использоваться</strong>:</p> <ul> <li>Для компенсации избыточного обьема теплоносителя в отопительных системах.</li> <li>Для защиты трубопроводных систем от гидравлических ударов.</li> <li>Для обеспечения плавного изменения давления в системах ХВС.</li> <li>Для уменьшения частоты включений/выключений насосов систем ХВС.</li> </ul> </div> <ul> <li><span style="color: rgb(34, 34, 34); line-height: 16px; font-family: Arial; font-size: small;"></span></li> </ul> <ul> <li><span style="color: rgb(34, 34, 34); line-height: 16px; font-family: Arial; font-size: small;"></span></li> </ul> <ul> <li><span style="color: rgb(34, 34, 34); line-height: 16px; font-family: Arial; font-size: small;"></span></li> </ul> | r | 182.34 | EUR | шт. |  |  |  | https://images.ua.prom.st/204822465_universalnyj-rasshiritelnyj-bak.jpg | + | 6486839 | Универсальные расширительные баки для систем отопления и водоснабжения со сменной мембраной (ТУРЦИЯ) | https://prom.ua/Rasshiritelnye-baki | 123953595 | 13240113 |  | Турция | https://mavok.prom.ua/p123953595-universalnyj-rasshiritelnyj-bak.html |  |  | - |  | Высота | мм | 1130.0 | Объем расширительного бака | л | 200.0 | Диаметр присоединительного патрубка |  | 1 1/4" | Диаметр | мм | 600.0 | Способ установки |  | Напольный | Максимальная рабочая температура | град. | 100.0 | С заменяемой мембраной |  | Да | Тип расширительного бака |  | Мембранный | Максимальное рабочее давление | бар | 10.0 | Вес | кг | 31.0 | Материал корпуса |  | Сталь | Расположение бака |  | Вертикальное (с ножками) | Цвет |  | Красный
Универсальный расширительный бак вертикальный, PT-300VM (PN10) для систем отопления и водоснабжения (Турция) | расширительный бак, гидроаккумулятор, компенсатор, баки для запаса воды, запас воды под давлением, повышение давления воды, емкость, бак, компенсатор объема, гидробак, гидрофор, баки горизонтальные для воды, расширительный бак красный, универсальные расширительные баки Турция, varem× varem баки× Varem Cimm Flamco× Varem мембранный бак мембранны× мембранный расширительный бак varem× zilmet× Zilmet CAL-pro× zilmet oem-pro× zilmet ultra pro× zilmet ultra-pro 100× zilmet ultra pro 300× zilmet водоснабжение× zilmet cal-pro для отопления× мембранный бак zilmet 200л× мембранный расширительный бак Zilmet× бак мембранный Zilmet× бак расширительный zilmet× гидроаккумуляторы Zilmet× wilo× Бак 50л× бак 60л× бак 80л× бак расширения× Бак расширительный× бак расширительный 5000× бак расширительный 100 л× бак расширительный спрут× компенсатор отопления× компенсаторы систем отопления× гидроаккумулаторы× гидроаккумулятор 100× гидроаккумулятор 24л× гидроаккумулятор 200л× гидроаккумулятор elbi× | <h1 class="b-title">Универсальные расширительные баки со сменной мембраной (Турция)</h1> <div class="b-user-content"> <p>Мембранные расширительные баки универсального типа от турецкого производителя. Понятие &quot;универсальный тип&quot; означает то, что данные баки могут иметь различные сферы применения: как для отопительных систем, так и для систем водоснабжения. Обьем мембранных баков может составлять от 8 до 10000 литров. Они расчитаны на давление рабочих сред до 10 или до 16 бар, в зависимости от исполнения. Так же, по предварительному заказу, возможна поставка баков с давлением жидкостей до 25 бар.</p> <p>По типу исполнения расширительные баки подразделяются на вертикальные и горизонтальные. В горизонтальном исполнении (модель РТ-Н) представлены модели обьемом 24, 50 и 100 литров. Все остальные баки в ассортиментной линейке&nbsp;Protank имеют вертикальное размещение. Все баки, кроме вертикальных на 8, 12 и 24 литра, оборудованы ножками для удобного расположения.</p> <p>Ключевым компонентом данных баков является их рабочий нагруженный элемент - <strong>мембрана</strong>. Данная мембрана - сьемная, пригодная для периодической замены. Замена мембраны производится через специальный фланец, закрепленный на баке. Конструктивно предусмотрено то, что вся рабочая среда ( жидкость, теплоноситель ) находится внутри мембраны.&nbsp;</p> <p>В расширительных баках мембрана может иметь 2 типа материала изготовления, в зависимости от конкретной модели. В баках большого обьема ( от 2000 до 10000 литров )&nbsp;применяется материал BUTYL, а во всех остальных - EPDM. Оба материала являют собой синтетическую резину, пригодную для использования как с технической, так и с питьевой водой. Максимальная рабочая температура для данных материалов составляет 100 градусов.</p> <p style="text-align:center"><strong>Мембранные баки могут использоваться</strong>:</p> <ul> <li>Для компенсации избыточного обьема теплоносителя в отопительных системах.</li> <li>Для защиты трубопроводных систем от гидравлических ударов.</li> <li>Для обеспечения плавного изменения давления в системах ХВС.</li> <li>Для уменьшения частоты включений/выключений насосов систем ХВС.</li> </ul> </div> <ul> <li><span style="color: rgb(34, 34, 34); line-height: 16px; font-family: Arial; font-size: small;"></span></li> </ul> <ul> <li><span style="color: rgb(34, 34, 34); line-height: 16px; font-family: Arial; font-size: small;"></span></li> </ul> <ul> <li><span style="color: rgb(34, 34, 34); line-height: 16px; font-family: Arial; font-size: small;"></span></li> </ul> | r | 206.66 | EUR | шт. |  |  |  | https://images.ua.prom.st/204822799_universalnyj-rasshiritelnyj-bak.jpg | + | 6486839 | Универсальные расширительные баки для систем отопления и водоснабжения со сменной мембраной (ТУРЦИЯ) | https://prom.ua/Rasshiritelnye-baki | 123953762 | 13240113 |  | Турция | https://mavok.prom.ua/p123953762-universalnyj-rasshiritelnyj-bak.html |  |  | - |  | Высота | мм | 1240.0 | Объем расширительного бака | л | 300.0 | Диаметр присоединительного патрубка |  | 1 1/4" | Диаметр | мм | 640.0 | Способ установки |  | Напольный | Максимальная рабочая температура | град. | 100.0 | Вес | кг | 42.5 | Тип расширительного бака |  | Мембранный | Максимальное рабочее давление | бар | 10.0 | Материал корпуса |  | Сталь | Расположение бака |  | Вертикальное (с ножками) | Цвет |  | Красный
Универсальный расширительный бак вертикальный, PT-500VM (PN10) для систем отопления и водоснабжения (Турция) | расширительный бак, гидроаккумулятор, компенсатор, баки для запаса воды, запас воды под давлением, повышение давления воды, емкость, бак, компенсатор объема, гидробак, гидрофор, баки горизонтальные для воды, расширительный бак красный, универсальные расширительные баки Турция, varem× varem баки× Varem Cimm Flamco× Varem мембранный бак мембранны× мембранный расширительный бак varem× zilmet× Zilmet CAL-pro× zilmet oem-pro× zilmet ultra pro× zilmet ultra-pro 100× zilmet ultra pro 300× zilmet водоснабжение× zilmet cal-pro для отопления× мембранный бак zilmet 200л× мембранный расширительный бак Zilmet× бак мембранный Zilmet× бак расширительный zilmet× гидроаккумуляторы Zilmet× wilo× Бак 50л× бак 60л× бак 80л× бак расширения× Бак расширительный× бак расширительный 5000× бак расширительный 100 л× бак расширительный спрут× компенсатор отопления× компенсаторы систем отопления× гидроаккумулаторы× гидроаккумулятор 100× гидроаккумулятор 24л× гидроаккумулятор 200л× гидроаккумулятор elbi× | <h1 class="b-title">Универсальные расширительные баки со сменной мембраной (Турция)</h1> <div class="b-user-content"> <p>Мембранные расширительные баки универсального типа от турецкого производителя. Понятие &quot;универсальный тип&quot; означает то, что данные баки могут иметь различные сферы применения: как для отопительных систем, так и для систем водоснабжения. Обьем мембранных баков может составлять от 8 до 10000 литров. Они расчитаны на давление рабочих сред до 10 или до 16 бар, в зависимости от исполнения. Так же, по предварительному заказу, возможна поставка баков с давлением жидкостей до 25 бар.</p> <p>По типу исполнения расширительные баки подразделяются на вертикальные и горизонтальные. В горизонтальном исполнении (модель РТ-Н) представлены модели обьемом 24, 50 и 100 литров. Все остальные баки в ассортиментной линейке&nbsp;Protank имеют вертикальное размещение. Все баки, кроме вертикальных на 8, 12 и 24 литра, оборудованы ножками для удобного расположения.</p> <p>Ключевым компонентом данных баков является их рабочий нагруженный элемент - <strong>мембрана</strong>. Данная мембрана - сьемная, пригодная для периодической замены. Замена мембраны производится через специальный фланец, закрепленный на баке. Конструктивно предусмотрено то, что вся рабочая среда ( жидкость, теплоноситель ) находится внутри мембраны.&nbsp;</p> <p>В расширительных баках мембрана может иметь 2 типа материала изготовления, в зависимости от конкретной модели. В баках большого обьема ( от 2000 до 10000 литров )&nbsp;применяется материал BUTYL, а во всех остальных - EPDM. Оба материала являют собой синтетическую резину, пригодную для использования как с технической, так и с питьевой водой. Максимальная рабочая температура для данных материалов составляет 100 градусов.</p> <p style="text-align:center"><strong>Мембранные баки могут использоваться</strong>:</p> <ul> <li>Для компенсации избыточного обьема теплоносителя в отопительных системах.</li> <li>Для защиты трубопроводных систем от гидравлических ударов.</li> <li>Для обеспечения плавного изменения давления в системах ХВС.</li> <li>Для уменьшения частоты включений/выключений насосов систем ХВС.</li> </ul> </div> <ul> <li><span style="color: rgb(34, 34, 34); line-height: 16px; font-family: Arial; font-size: small;"></span></li> </ul> <ul> <li><span style="color: rgb(34, 34, 34); line-height: 16px; font-family: Arial; font-size: small;"></span></li> </ul> <ul> <li><span style="color: rgb(34, 34, 34); line-height: 16px; font-family: Arial; font-size: small;"></span></li> </ul> | r | 324.42 | EUR | шт. |  |  |  | https://images.ua.prom.st/204823149_universalnyj-rasshiritelnyj-bak.jpg | + | 6486839 | Универсальные расширительные баки для систем отопления и водоснабжения со сменной мембраной (ТУРЦИЯ) | https://prom.ua/Rasshiritelnye-baki | 123953919 | 13240113 |  | Турция | https://mavok.prom.ua/p123953919-universalnyj-rasshiritelnyj-bak.html |  |  | - |  | Высота | мм | 1500.0 | Объем расширительного бака | л | 500.0 | Диаметр присоединительного патрубка |  | 1 1/4" | Диаметр | мм | 750.0 | Способ установки |  | Напольный | Максимальная рабочая температура | град. | 100.0 | С заменяемой мембраной |  | Да | Тип расширительного бака |  | Мембранный | Максимальное рабочее давление | бар | 10.0 | Вес | кг | 67.0 | Материал корпуса |  | Сталь | Расположение бака |  | Вертикальное (с ножками) | Цвет |  | Красный
Универсальный расширительный бак вертикальный, PT-750VM (PN10) для систем отопления и водоснабжения (Турция) | расширительный бак, гидроаккумулятор, компенсатор, баки для запаса воды, запас воды под давлением, повышение давления воды, емкость, бак, компенсатор объема, гидробак, гидрофор, баки горизонтальные для воды, расширительный бак красный, универсальные расширительные баки Турция, varem× varem баки× Varem Cimm Flamco× Varem мембранный бак мембранны× мембранный расширительный бак varem× zilmet× Zilmet CAL-pro× zilmet oem-pro× zilmet ultra pro× zilmet ultra-pro 100× zilmet ultra pro 300× zilmet водоснабжение× zilmet cal-pro для отопления× мембранный бак zilmet 200л× мембранный расширительный бак Zilmet× бак мембранный Zilmet× бак расширительный zilmet× гидроаккумуляторы Zilmet× wilo× Бак 50л× бак 60л× бак 80л× бак расширения× Бак расширительный× бак расширительный 5000× бак расширительный 100 л× бак расширительный спрут× компенсатор отопления× компенсаторы систем отопления× гидроаккумулаторы× гидроаккумулятор 100× гидроаккумулятор 24л× гидроаккумулятор 200л× гидроаккумулятор elbi× | <h1 class="b-title">Универсальные расширительные баки со сменной мембраной (Турция)</h1> <div class="b-user-content"> <p>Мембранные расширительные баки универсального типа от турецкого производителя. Понятие &quot;универсальный тип&quot; означает то, что данные баки могут иметь различные сферы применения: как для отопительных систем, так и для систем водоснабжения. Обьем мембранных баков может составлять от 8 до 10000 литров. Они расчитаны на давление рабочих сред до 10 или до 16 бар, в зависимости от исполнения. Так же, по предварительному заказу, возможна поставка баков с давлением жидкостей до 25 бар.</p> <p>По типу исполнения расширительные баки подразделяются на вертикальные и горизонтальные. В горизонтальном исполнении (модель РТ-Н) представлены модели обьемом 24, 50 и 100 литров. Все остальные баки в ассортиментной линейке&nbsp;Protank имеют вертикальное размещение. Все баки, кроме вертикальных на 8, 12 и 24 литра, оборудованы ножками для удобного расположения.</p> <p>Ключевым компонентом данных баков является их рабочий нагруженный элемент - <strong>мембрана</strong>. Данная мембрана - сьемная, пригодная для периодической замены. Замена мембраны производится через специальный фланец, закрепленный на баке. Конструктивно предусмотрено то, что вся рабочая среда ( жидкость, теплоноситель ) находится внутри мембраны.&nbsp;</p> <p>В расширительных баках мембрана может иметь 2 типа материала изготовления, в зависимости от конкретной модели. В баках большого обьема ( от 2000 до 10000 литров )&nbsp;применяется материал BUTYL, а во всех остальных - EPDM. Оба материала являют собой синтетическую резину, пригодную для использования как с технической, так и с питьевой водой. Максимальная рабочая температура для данных материалов составляет 100 градусов.</p> <p style="text-align:center"><strong>Мембранные баки могут использоваться</strong>:</p> <ul> <li>Для компенсации избыточного обьема теплоносителя в отопительных системах.</li> <li>Для защиты трубопроводных систем от гидравлических ударов.</li> <li>Для обеспечения плавного изменения давления в системах ХВС.</li> <li>Для уменьшения частоты включений/выключений насосов систем ХВС.</li> </ul> </div> <ul> <li><span style="color: rgb(34, 34, 34); line-height: 16px; font-family: Arial; font-size: small;"></span></li> </ul> <ul> <li><span style="color: rgb(34, 34, 34); line-height: 16px; font-family: Arial; font-size: small;"></span></li> </ul> <ul> <li><span style="color: rgb(34, 34, 34); line-height: 16px; font-family: Arial; font-size: small;"></span></li> </ul> | r | 431.73 | EUR | шт. |  |  |  | https://images.ua.prom.st/204823602_universalnyj-rasshiritelnyj-bak.jpg | + | 6486839 | Универсальные расширительные баки для систем отопления и водоснабжения со сменной мембраной (ТУРЦИЯ) | https://prom.ua/Rasshiritelnye-baki | 123954091 | 13240113 |  | Турция | https://mavok.prom.ua/p123954091-universalnyj-rasshiritelnyj-bak.html |  |  | - |  | Высота | мм | 1670.0 | Объем расширительного бака | л | 750.0 | Диаметр присоединительного патрубка |  | 2" | Диаметр | мм | 800.0 | Способ установки |  | Напольный | Максимальная рабочая температура | град. | 100.0 | С заменяемой мембраной |  | Да | Тип расширительного бака |  | Мембранный | Максимальное рабочее давление | бар | 10.0 | Вес | кг | 80.0 | Материал корпуса |  | Сталь | Расположение бака |  | Вертикальное (с ножками) | Цвет |  | Красный
Универсальный расширительный бак вертикальный, PT-850VM (PN10) для систем отопления и водоснабжения (Турция) | расширительный бак, гидроаккумулятор, компенсатор, баки для запаса воды, запас воды под давлением, повышение давления воды, емкость, бак, компенсатор объема, гидробак, гидрофор, баки горизонтальные для воды, расширительный бак красный, универсальные расширительные баки Турция, varem× varem баки× Varem Cimm Flamco× Varem мембранный бак мембранны× мембранный расширительный бак varem× zilmet× Zilmet CAL-pro× zilmet oem-pro× zilmet ultra pro× zilmet ultra-pro 100× zilmet ultra pro 300× zilmet водоснабжение× zilmet cal-pro для отопления× мембранный бак zilmet 200л× мембранный расширительный бак Zilmet× бак мембранный Zilmet× бак расширительный zilmet× гидроаккумуляторы Zilmet× wilo× Бак 50л× бак 60л× бак 80л× бак расширения× Бак расширительный× бак расширительный 5000× бак расширительный 100 л× бак расширительный спрут× компенсатор отопления× компенсаторы систем отопления× гидроаккумулаторы× гидроаккумулятор 100× гидроаккумулятор 24л× гидроаккумулятор 200л× гидроаккумулятор elbi× | <h1 class="b-title">Универсальные расширительные баки со сменной мембраной (Турция)</h1> <div class="b-user-content"> <p>Мембранные расширительные баки универсального типа от турецкого производителя. Понятие &quot;универсальный тип&quot; означает то, что данные баки могут иметь различные сферы применения: как для отопительных систем, так и для систем водоснабжения. Обьем мембранных баков может составлять от 8 до 10000 литров. Они расчитаны на давление рабочих сред до 10 или до 16 бар, в зависимости от исполнения. Так же, по предварительному заказу, возможна поставка баков с давлением жидкостей до 25 бар.</p> <p>По типу исполнения расширительные баки подразделяются на вертикальные и горизонтальные. В горизонтальном исполнении (модель РТ-Н) представлены модели обьемом 24, 50 и 100 литров. Все остальные баки в ассортиментной линейке&nbsp;Protank имеют вертикальное размещение. Все баки, кроме вертикальных на 8, 12 и 24 литра, оборудованы ножками для удобного расположения.</p> <p>Ключевым компонентом данных баков является их рабочий нагруженный элемент - <strong>мембрана</strong>. Данная мембрана - сьемная, пригодная для периодической замены. Замена мембраны производится через специальный фланец, закрепленный на баке. Конструктивно предусмотрено то, что вся рабочая среда ( жидкость, теплоноситель ) находится внутри мембраны.&nbsp;</p> <p>В расширительных баках мембрана может иметь 2 типа материала изготовления, в зависимости от конкретной модели. В баках большого обьема ( от 2000 до 10000 литров )&nbsp;применяется материал BUTYL, а во всех остальных - EPDM. Оба материала являют собой синтетическую резину, пригодную для использования как с технической, так и с питьевой водой. Максимальная рабочая температура для данных материалов составляет 100 градусов.</p> <p style="text-align:center"><strong>Мембранные баки могут использоваться</strong>:</p> <ul> <li>Для компенсации избыточного обьема теплоносителя в отопительных системах.</li> <li>Для защиты трубопроводных систем от гидравлических ударов.</li> <li>Для обеспечения плавного изменения давления в системах ХВС.</li> <li>Для уменьшения частоты включений/выключений насосов систем ХВС.</li> </ul> </div> <ul> <li><span style="color: rgb(34, 34, 34); line-height: 16px; font-family: Arial; font-size: small;"></span></li> </ul> <ul> <li><span style="color: rgb(34, 34, 34); line-height: 16px; font-family: Arial; font-size: small;"></span></li> </ul> <ul> <li><span style="color: rgb(34, 34, 34); line-height: 16px; font-family: Arial; font-size: small;"></span></li> </ul> | r | 563.86 | EUR | шт. |  |  |  | https://images.ua.prom.st/204823744_universalnyj-rasshiritelnyj-bak.jpg | + | 6486839 | Универсальные расширительные баки для систем отопления и водоснабжения со сменной мембраной (ТУРЦИЯ) | https://prom.ua/Rasshiritelnye-baki | 123954238 | 13240113 |  | Турция | https://mavok.prom.ua/p123954238-universalnyj-rasshiritelnyj-bak.html |  |  | - |  | Высота | мм | 1770.0 | Объем расширительного бака | л | 850.0 | Диаметр присоединительного патрубка |  | 2" | Диаметр | мм | 800.0 | Способ установки |  | Напольный | Максимальная рабочая температура | град. | 100.0 | С заменяемой мембраной |  | Да | Тип расширительного бака |  | Мембранный | Максимальное рабочее давление | бар | 10.0 | Вес | кг | 122.5 | Материал корпуса |  | Сталь | Расположение бака |  | Вертикальное (с ножками) | Цвет |  | Красный
Универсальный расширительный бак вертикальный, PT-1000VM (PN10) для систем отопления и водоснабжения (Турция) | расширительный бак, гидроаккумулятор, компенсатор, баки для запаса воды, запас воды под давлением, повышение давления воды, емкость, бак, компенсатор объема, гидробак, гидрофор, баки горизонтальные для воды, расширительный бак красный, универсальные расширительные баки Турция, varem× varem баки× Varem Cimm Flamco× Varem мембранный бак мембранны× мембранный расширительный бак varem× zilmet× Zilmet CAL-pro× zilmet oem-pro× zilmet ultra pro× zilmet ultra-pro 100× zilmet ultra pro 300× zilmet водоснабжение× zilmet cal-pro для отопления× мембранный бак zilmet 200л× мембранный расширительный бак Zilmet× бак мембранный Zilmet× бак расширительный zilmet× гидроаккумуляторы Zilmet× wilo× Бак 50л× бак 60л× бак 80л× бак расширения× Бак расширительный× бак расширительный 5000× бак расширительный 100 л× бак расширительный спрут× компенсатор отопления× компенсаторы систем отопления× гидроаккумулаторы× гидроаккумулятор 100× гидроаккумулятор 24л× гидроаккумулятор 200л× гидроаккумулятор elbi× | <h1 class="b-title">Универсальные расширительные баки со сменной мембраной (Турция)</h1> <div class="b-user-content"> <p>Мембранные расширительные баки универсального типа от турецкого производителя. Понятие &quot;универсальный тип&quot; означает то, что данные баки могут иметь различные сферы применения: как для отопительных систем, так и для систем водоснабжения. Обьем мембранных баков может составлять от 8 до 10000 литров. Они расчитаны на давление рабочих сред до 10 или до 16 бар, в зависимости от исполнения. Так же, по предварительному заказу, возможна поставка баков с давлением жидкостей до 25 бар.</p> <p>По типу исполнения расширительные баки подразделяются на вертикальные и горизонтальные. В горизонтальном исполнении (модель РТ-Н) представлены модели обьемом 24, 50 и 100 литров. Все остальные баки в ассортиментной линейке&nbsp;Protank имеют вертикальное размещение. Все баки, кроме вертикальных на 8, 12 и 24 литра, оборудованы ножками для удобного расположения.</p> <p>Ключевым компонентом данных баков является их рабочий нагруженный элемент - <strong>мембрана</strong>. Данная мембрана - сьемная, пригодная для периодической замены. Замена мембраны производится через специальный фланец, закрепленный на баке. Конструктивно предусмотрено то, что вся рабочая среда ( жидкость, теплоноситель ) находится внутри мембраны.&nbsp;</p> <p>В расширительных баках мембрана может иметь 2 типа материала изготовления, в зависимости от конкретной модели. В баках большого обьема ( от 2000 до 10000 литров )&nbsp;применяется материал BUTYL, а во всех остальных - EPDM. Оба материала являют собой синтетическую резину, пригодную для использования как с технической, так и с питьевой водой. Максимальная рабочая температура для данных материалов составляет 100 градусов.</p> <p style="text-align:center"><strong>Мембранные баки могут использоваться</strong>:</p> <ul> <li>Для компенсации избыточного обьема теплоносителя в отопительных системах.</li> <li>Для защиты трубопроводных систем от гидравлических ударов.</li> <li>Для обеспечения плавного изменения давления в системах ХВС.</li> <li>Для уменьшения частоты включений/выключений насосов систем ХВС.</li> </ul> </div> <ul> <li><span style="color: rgb(34, 34, 34); line-height: 16px; font-family: Arial; font-size: small;"></span></li> </ul> <ul> <li><span style="color: rgb(34, 34, 34); line-height: 16px; font-family: Arial; font-size: small;"></span></li> </ul> <ul> <li><span style="color: rgb(34, 34, 34); line-height: 16px; font-family: Arial; font-size: small;"></span></li> </ul> | r | 665.11 | EUR | шт. |  |  |  | https://images.ua.prom.st/204823986_universalnyj-rasshiritelnyj-bak.jpg | + | 6486839 | Универсальные расширительные баки для систем отопления и водоснабжения со сменной мембраной (ТУРЦИЯ) | https://prom.ua/Rasshiritelnye-baki | 123954530 | 13240113 |  | Турция | https://mavok.prom.ua/p123954530-universalnyj-rasshiritelnyj-bak.html |  |  | - |  | Объем расширительного бака | л | 1000.0 | Диаметр присоединительного патрубка |  | 2" | Диаметр | мм | 800.0 | Способ установки |  | Напольный | Максимальная рабочая температура | град. | 100.0 | С заменяемой мембраной |  | Да | Тип расширительного бака |  | Мембранный | Максимальное рабочее давление | бар | 10.0 | Вес | кг | 142.0 | Материал корпуса |  | Сталь | Расположение бака |  | Вертикальное (с ножками) | Цвет |  | Красный | Высота |  | 2120мм
Универсальный расширительный бак вертикальный, PT-1500VM (PN10) для систем отопления и водоснабжения (Турция) | расширительный бак, гидроаккумулятор, компенсатор, баки для запаса воды, запас воды под давлением, повышение давления воды, емкость, бак, компенсатор объема, гидробак, гидрофор, баки горизонтальные для воды, расширительный бак красный, универсальные расширительные баки Турция, varem× varem баки× Varem Cimm Flamco× Varem мембранный бак мембранны× мембранный расширительный бак varem× zilmet× Zilmet CAL-pro× zilmet oem-pro× zilmet ultra pro× zilmet ultra-pro 100× zilmet ultra pro 300× zilmet водоснабжение× zilmet cal-pro для отопления× мембранный бак zilmet 200л× мембранный расширительный бак Zilmet× бак мембранный Zilmet× бак расширительный zilmet× гидроаккумуляторы Zilmet× wilo× Бак 50л× бак 60л× бак 80л× бак расширения× Бак расширительный× бак расширительный 5000× бак расширительный 100 л× бак расширительный спрут× компенсатор отопления× компенсаторы систем отопления× гидроаккумулаторы× гидроаккумулятор 100× гидроаккумулятор 24л× гидроаккумулятор 200л× гидроаккумулятор elbi× | <h1 class="b-title">Универсальные расширительные баки со сменной мембраной (Турция)</h1> <div class="b-user-content"> <p>Мембранные расширительные баки универсального типа от турецкого производителя. Понятие &quot;универсальный тип&quot; означает то, что данные баки могут иметь различные сферы применения: как для отопительных систем, так и для систем водоснабжения. Обьем мембранных баков может составлять от 8 до 10000 литров. Они расчитаны на давление рабочих сред до 10 или до 16 бар, в зависимости от исполнения. Так же, по предварительному заказу, возможна поставка баков с давлением жидкостей до 25 бар.</p> <p>По типу исполнения расширительные баки подразделяются на вертикальные и горизонтальные. В горизонтальном исполнении (модель РТ-Н) представлены модели обьемом 24, 50 и 100 литров. Все остальные баки в ассортиментной линейке&nbsp;Protank имеют вертикальное размещение. Все баки, кроме вертикальных на 8, 12 и 24 литра, оборудованы ножками для удобного расположения.</p> <p>Ключевым компонентом данных баков является их рабочий нагруженный элемент - <strong>мембрана</strong>. Данная мембрана - сьемная, пригодная для периодической замены. Замена мембраны производится через специальный фланец, закрепленный на баке. Конструктивно предусмотрено то, что вся рабочая среда ( жидкость, теплоноситель ) находится внутри мембраны.&nbsp;</p> <p>В расширительных баках мембрана может иметь 2 типа материала изготовления, в зависимости от конкретной модели. В баках большого обьема ( от 2000 до 10000 литров )&nbsp;применяется материал BUTYL, а во всех остальных - EPDM. Оба материала являют собой синтетическую резину, пригодную для использования как с технической, так и с питьевой водой. Максимальная рабочая температура для данных материалов составляет 100 градусов.</p> <p style="text-align:center"><strong>Мембранные баки могут использоваться</strong>:</p> <ul> <li>Для компенсации избыточного обьема теплоносителя в отопительных системах.</li> <li>Для защиты трубопроводных систем от гидравлических ударов.</li> <li>Для обеспечения плавного изменения давления в системах ХВС.</li> <li>Для уменьшения частоты включений/выключений насосов систем ХВС.</li> </ul> </div> <ul> <li><span style="color: rgb(34, 34, 34); line-height: 16px; font-family: Arial; font-size: small;"></span></li> </ul> <ul> <li><span style="color: rgb(34, 34, 34); line-height: 16px; font-family: Arial; font-size: small;"></span></li> </ul> <ul> <li><span style="color: rgb(34, 34, 34); line-height: 16px; font-family: Arial; font-size: small;"></span></li> </ul> | u | 967.43 | EUR | шт. |  |  |  | https://images.ua.prom.st/204824162_universalnyj-rasshiritelnyj-bak.jpg | + | 6486839 | Универсальные расширительные баки для систем отопления и водоснабжения со сменной мембраной (ТУРЦИЯ) | https://prom.ua/Rasshiritelnye-baki | 123956377 | 13240113 |  | Турция | https://mavok.prom.ua/p123956377-universalnyj-rasshiritelnyj-bak.html |  |  | - |  | Диаметр присоединительного патрубка |  | 2" | Диаметр | мм | 960.0 | Способ установки |  | Напольный | Максимальная рабочая температура | град. | 100.0 | С заменяемой мембраной |  | Да | Тип расширительного бака |  | Мембранный | Максимальное рабочее давление | бар | 10.0 | Вес | кг | 269.0 | Материал корпуса |  | Сталь | Расположение бака |  | Вертикальное (с ножками) | Цвет |  | Красный | Объем бака |  | 1500л | Высота |  | 2350мм
Универсальный расширительный бак вертикальный, PT-2000VM (PN10) для систем отопления и водоснабжения (Турция) | расширительный бак, гидроаккумулятор, компенсатор, баки для запаса воды, запас воды под давлением, повышение давления воды, емкость, бак, компенсатор объема, гидробак, гидрофор, баки горизонтальные для воды, расширительный бак красный, универсальные расширительные баки Турция, varem× varem баки× Varem Cimm Flamco× Varem мембранный бак мембранны× мембранный расширительный бак varem× zilmet× Zilmet CAL-pro× zilmet oem-pro× zilmet ultra pro× zilmet ultra-pro 100× zilmet ultra pro 300× zilmet водоснабжение× zilmet cal-pro для отопления× мембранный бак zilmet 200л× мембранный расширительный бак Zilmet× бак мембранный Zilmet× бак расширительный zilmet× гидроаккумуляторы Zilmet× wilo× Бак 50л× бак 60л× бак 80л× бак расширения× Бак расширительный× бак расширительный 5000× бак расширительный 100 л× бак расширительный спрут× компенсатор отопления× компенсаторы систем отопления× гидроаккумулаторы× гидроаккумулятор 100× гидроаккумулятор 24л× гидроаккумулятор 200л× гидроаккумулятор elbi× | <h1 class="b-title">Универсальные расширительные баки со сменной мембраной (Турция)</h1> <div class="b-user-content"> <p>Мембранные расширительные баки универсального типа от турецкого производителя. Понятие &quot;универсальный тип&quot; означает то, что данные баки могут иметь различные сферы применения: как для отопительных систем, так и для систем водоснабжения. Обьем мембранных баков может составлять от 8 до 10000 литров. Они расчитаны на давление рабочих сред до 10 или до 16 бар, в зависимости от исполнения. Так же, по предварительному заказу, возможна поставка баков с давлением жидкостей до 25 бар.</p> <p>По типу исполнения расширительные баки подразделяются на вертикальные и горизонтальные. В горизонтальном исполнении (модель РТ-Н) представлены модели обьемом 24, 50 и 100 литров. Все остальные баки в ассортиментной линейке&nbsp;Protank имеют вертикальное размещение. Все баки, кроме вертикальных на 8, 12 и 24 литра, оборудованы ножками для удобного расположения.</p> <p>Ключевым компонентом данных баков является их рабочий нагруженный элемент - <strong>мембрана</strong>. Данная мембрана - сьемная, пригодная для периодической замены. Замена мембраны производится через специальный фланец, закрепленный на баке. Конструктивно предусмотрено то, что вся рабочая среда ( жидкость, теплоноситель ) находится внутри мембраны.&nbsp;</p> <p>В расширительных баках мембрана может иметь 2 типа материала изготовления, в зависимости от конкретной модели. В баках большого обьема ( от 2000 до 10000 литров )&nbsp;применяется материал BUTYL, а во всех остальных - EPDM. Оба материала являют собой синтетическую резину, пригодную для использования как с технической, так и с питьевой водой. Максимальная рабочая температура для данных материалов составляет 100 градусов.</p> <p style="text-align:center"><strong>Мембранные баки могут использоваться</strong>:</p> <ul> <li>Для компенсации избыточного обьема теплоносителя в отопительных системах.</li> <li>Для защиты трубопроводных систем от гидравлических ударов.</li> <li>Для обеспечения плавного изменения давления в системах ХВС.</li> <li>Для уменьшения частоты включений/выключений насосов систем ХВС.</li> </ul> </div> <ul> <li><span style="color: rgb(34, 34, 34); line-height: 16px; font-family: Arial; font-size: small;"></span></li> </ul> <ul> <li><span style="color: rgb(34, 34, 34); line-height: 16px; font-family: Arial; font-size: small;"></span></li> </ul> <ul> <li><span style="color: rgb(34, 34, 34); line-height: 16px; font-family: Arial; font-size: small;"></span></li> </ul> <ul> <li><span style="color: rgb(34, 34, 34); line-height: 16px; font-family: Arial; font-size: small;"></span></li> </ul> | u | 1717.2 | EUR | шт. |  |  |  | https://images.ua.prom.st/204824277_universalnyj-rasshiritelnyj-bak.jpg | + | 6486839 | Универсальные расширительные баки для систем отопления и водоснабжения со сменной мембраной (ТУРЦИЯ) | https://prom.ua/Rasshiritelnye-baki | 123957721 | 13240113 |  | Турция | https://mavok.prom.ua/p123957721-universalnyj-rasshiritelnyj-bak.html |  |  | - |  | Материал корпуса |  | Сталь | Способ установки |  | Напольный | Максимальная рабочая температура | град. | 100.0 | С заменяемой мембраной |  | Да | Тип расширительного бака |  | Мембранный | Максимальное рабочее давление | бар | 10.0 | Вес | кг | 382.0 | Диаметр присоединительного патрубка |  | 2" | Расположение бака |  | Вертикальное (с ножками) | Цвет |  | Красный | Объем бака |  | 2000л | Высота |  | 2520мм | Диаметр |  | 1100мм
Универсальный расширительный бак вертикальный, PT-3000VM (PN10) для систем отопления и водоснабжения (Турция) | расширительный бак, гидроаккумулятор, компенсатор, баки для запаса воды, запас воды под давлением, повышение давления воды, емкость, бак, компенсатор объема, гидробак, гидрофор, баки горизонтальные для воды, расширительный бак красный, универсальные расширительные баки Турция, varem× varem баки× Varem Cimm Flamco× Varem мембранный бак мембранны× мембранный расширительный бак varem× zilmet× Zilmet CAL-pro× zilmet oem-pro× zilmet ultra pro× zilmet ultra-pro 100× zilmet ultra pro 300× zilmet водоснабжение× zilmet cal-pro для отопления× мембранный бак zilmet 200л× мембранный расширительный бак Zilmet× бак мембранный Zilmet× бак расширительный zilmet× гидроаккумуляторы Zilmet× wilo× Бак 50л× бак 60л× бак 80л× бак расширения× Бак расширительный× бак расширительный 5000× бак расширительный 100 л× бак расширительный спрут× компенсатор отопления× компенсаторы систем отопления× гидроаккумулаторы× гидроаккумулятор 100× гидроаккумулятор 24л× гидроаккумулятор 200л× гидроаккумулятор elbi× | <h1 class="b-title">Универсальные расширительные баки со сменной мембраной (Турция)</h1> <div class="b-user-content"> <p>Мембранные расширительные баки универсального типа от турецкого производителя. Понятие &quot;универсальный тип&quot; означает то, что данные баки могут иметь различные сферы применения: как для отопительных систем, так и для систем водоснабжения. Обьем мембранных баков может составлять от 8 до 10000 литров. Они расчитаны на давление рабочих сред до 10 или до 16 бар, в зависимости от исполнения. Так же, по предварительному заказу, возможна поставка баков с давлением жидкостей до 25 бар.</p> <p>По типу исполнения расширительные баки подразделяются на вертикальные и горизонтальные. В горизонтальном исполнении (модель РТ-Н) представлены модели обьемом 24, 50 и 100 литров. Все остальные баки в ассортиментной линейке&nbsp;Protank имеют вертикальное размещение. Все баки, кроме вертикальных на 8, 12 и 24 литра, оборудованы ножками для удобного расположения.</p> <p>Ключевым компонентом данных баков является их рабочий нагруженный элемент - <strong>мембрана</strong>. Данная мембрана - сьемная, пригодная для периодической замены. Замена мембраны производится через специальный фланец, закрепленный на баке. Конструктивно предусмотрено то, что вся рабочая среда ( жидкость, теплоноситель ) находится внутри мембраны.&nbsp;</p> <p>В расширительных баках мембрана может иметь 2 типа материала изготовления, в зависимости от конкретной модели. В баках большого обьема ( от 2000 до 10000 литров )&nbsp;применяется материал BUTYL, а во всех остальных - EPDM. Оба материала являют собой синтетическую резину, пригодную для использования как с технической, так и с питьевой водой. Максимальная рабочая температура для данных материалов составляет 100 градусов.</p> <p style="text-align:center"><strong>Мембранные баки могут использоваться</strong>:</p> <ul> <li>Для компенсации избыточного обьема теплоносителя в отопительных системах.</li> <li>Для защиты трубопроводных систем от гидравлических ударов.</li> <li>Для обеспечения плавного изменения давления в системах ХВС.</li> <li>Для уменьшения частоты включений/выключений насосов систем ХВС.</li> </ul> </div> <ul> <li><span style="color: rgb(34, 34, 34); line-height: 16px; font-family: Arial; font-size: small;"></span></li> </ul> <ul> <li><span style="color: rgb(34, 34, 34); line-height: 16px; font-family: Arial; font-size: small;"></span></li> </ul> <ul> <li><span style="color: rgb(34, 34, 34); line-height: 16px; font-family: Arial; font-size: small;"></span></li> </ul> <ul> <li><span style="color: rgb(34, 34, 34); line-height: 16px; font-family: Arial; font-size: small;"></span></li> </ul> <ul> <li><span style="color: rgb(34, 34, 34); line-height: 16px; font-family: Arial; font-size: small;"></span></li> </ul> | u | 2660.45 | EUR | шт. |  |  |  | https://images.ua.prom.st/204825072_universalnyj-rasshiritelnyj-bak.jpg | 14 | 6486839 | Универсальные расширительные баки для систем отопления и водоснабжения со сменной мембраной (ТУРЦИЯ) | https://prom.ua/Rasshiritelnye-baki | 123961440 | 13240113 |  | Турция | https://mavok.prom.ua/p123961440-universalnyj-rasshiritelnyj-bak.html |  |  | - |  | Материал корпуса |  | Сталь | Способ установки |  | Напольный | Максимальная рабочая температура | град. | 100.0 | С заменяемой мембраной |  | Да | Тип расширительного бака |  | Мембранный | Максимальное рабочее давление | бар | 10.0 | Диаметр присоединительного патрубка |  | 2"1/2 | Расположение бака |  | Вертикальное (с ножками) | Цвет |  | Красный | Вес бака |  | 527кг | Объем бака |  | 3000л | Высота |  | 2800мм | Диаметр |  | 1200мм
Универсальный расширительный бак вертикальный, PT-4000VM (PN10) для систем отопления и водоснабжения (Турция) | расширительный бак, гидроаккумулятор, компенсатор, баки для запаса воды, запас воды под давлением, повышение давления воды, емкость, бак, компенсатор объема, гидробак, гидрофор, баки горизонтальные для воды, расширительный бак красный, универсальные расширительные баки Турция, varem× varem баки× Varem Cimm Flamco× Varem мембранный бак мембранны× мембранный расширительный бак varem× zilmet× Zilmet CAL-pro× zilmet oem-pro× zilmet ultra pro× zilmet ultra-pro 100× zilmet ultra pro 300× zilmet водоснабжение× zilmet cal-pro для отопления× мембранный бак zilmet 200л× мембранный расширительный бак Zilmet× бак мембранный Zilmet× бак расширительный zilmet× гидроаккумуляторы Zilmet× wilo× Бак 50л× бак 60л× бак 80л× бак расширения× Бак расширительный× бак расширительный 5000× бак расширительный 100 л× бак расширительный спрут× компенсатор отопления× компенсаторы систем отопления× гидроаккумулаторы× гидроаккумулятор 100× гидроаккумулятор 24л× гидроаккумулятор 200л× гидроаккумулятор elbi× | <h1 class="b-title">Универсальные расширительные баки со сменной мембраной (Турция)</h1> <div class="b-user-content"> <p>Мембранные расширительные баки универсального типа от турецкого производителя. Понятие &quot;универсальный тип&quot; означает то, что данные баки могут иметь различные сферы применения: как для отопительных систем, так и для систем водоснабжения. Обьем мембранных баков может составлять от 8 до 10000 литров. Они расчитаны на давление рабочих сред до 10 или до 16 бар, в зависимости от исполнения. Так же, по предварительному заказу, возможна поставка баков с давлением жидкостей до 25 бар.</p> <p>По типу исполнения расширительные баки подразделяются на вертикальные и горизонтальные. В горизонтальном исполнении (модель РТ-Н) представлены модели обьемом 24, 50 и 100 литров. Все остальные баки в ассортиментной линейке&nbsp;Protank имеют вертикальное размещение. Все баки, кроме вертикальных на 8, 12 и 24 литра, оборудованы ножками для удобного расположения.</p> <p>Ключевым компонентом данных баков является их рабочий нагруженный элемент - <strong>мембрана</strong>. Данная мембрана - сьемная, пригодная для периодической замены. Замена мембраны производится через специальный фланец, закрепленный на баке. Конструктивно предусмотрено то, что вся рабочая среда ( жидкость, теплоноситель ) находится внутри мембраны.&nbsp;</p> <p>В расширительных баках мембрана может иметь 2 типа материала изготовления, в зависимости от конкретной модели. В баках большого обьема ( от 2000 до 10000 литров )&nbsp;применяется материал BUTYL, а во всех остальных - EPDM. Оба материала являют собой синтетическую резину, пригодную для использования как с технической, так и с питьевой водой. Максимальная рабочая температура для данных материалов составляет 100 градусов.</p> <p style="text-align:center"><strong>Мембранные баки могут использоваться</strong>:</p> <ul> <li>Для компенсации избыточного обьема теплоносителя в отопительных системах.</li> <li>Для защиты трубопроводных систем от гидравлических ударов.</li> <li>Для обеспечения плавного изменения давления в системах ХВС.</li> <li>Для уменьшения частоты включений/выключений насосов систем ХВС.</li> </ul> </div> <ul> <li><span style="color: rgb(34, 34, 34); line-height: 16px; font-family: Arial; font-size: small;"></span></li> </ul> | u | 3506.96 | EUR | шт. |  |  |  | https://images.ua.prom.st/204825439_universalnyj-rasshiritelnyj-bak.jpg | 14 | 6486839 | Универсальные расширительные баки для систем отопления и водоснабжения со сменной мембраной (ТУРЦИЯ) | https://prom.ua/Rasshiritelnye-baki | 123963069 | 13240113 |  | Турция | https://mavok.prom.ua/p123963069-universalnyj-rasshiritelnyj-bak.html |  |  | - |  | Материал корпуса |  | Сталь | Способ установки |  | Напольный | Максимальная рабочая температура | град. | 100.0 | С заменяемой мембраной |  | Да | Тип расширительного бака |  | Мембранный | Максимальное рабочее давление | бар | 10.0 | Диаметр присоединительного патрубка |  | 3" | Расположение бака |  | Вертикальное (с ножками) | Цвет |  | Красный | Объем бака |  | 4000л | Высота |  | 3100 | Диаметр |  | 1450
Универсальный расширительный бак вертикальный, PT-5000VM (PN10) для систем отопления и водоснабжения (Турция) | расширительный бак, гидроаккумулятор, компенсатор, баки для запаса воды, запас воды под давлением, повышение давления воды, емкость, бак, компенсатор объема, гидробак, гидрофор, баки горизонтальные для воды, расширительный бак красный, универсальные расширительные баки Турция, varem× varem баки× Varem Cimm Flamco× Varem мембранный бак мембранны× мембранный расширительный бак varem× zilmet× Zilmet CAL-pro× zilmet oem-pro× zilmet ultra pro× zilmet ultra-pro 100× zilmet ultra pro 300× zilmet водоснабжение× zilmet cal-pro для отопления× мембранный бак zilmet 200л× мембранный расширительный бак Zilmet× бак мембранный Zilmet× бак расширительный zilmet× гидроаккумуляторы Zilmet× wilo× Бак 50л× бак 60л× бак 80л× бак расширения× Бак расширительный× бак расширительный 5000× бак расширительный 100 л× бак расширительный спрут× компенсатор отопления× компенсаторы систем отопления× гидроаккумулаторы× гидроаккумулятор 100× гидроаккумулятор 24л× гидроаккумулятор 200л× гидроаккумулятор elbi× | <h1 class="b-title">Универсальные расширительные баки со сменной мембраной (Турция)</h1> <div class="b-user-content"> <p>Мембранные расширительные баки универсального типа от турецкого производителя. Понятие &quot;универсальный тип&quot; означает то, что данные баки могут иметь различные сферы применения: как для отопительных систем, так и для систем водоснабжения. Обьем мембранных баков может составлять от 8 до 10000 литров. Они расчитаны на давление рабочих сред до 10 или до 16 бар, в зависимости от исполнения. Так же, по предварительному заказу, возможна поставка баков с давлением жидкостей до 25 бар.</p> <p>По типу исполнения расширительные баки подразделяются на вертикальные и горизонтальные. В горизонтальном исполнении (модель РТ-Н) представлены модели обьемом 24, 50 и 100 литров. Все остальные баки в ассортиментной линейке&nbsp;Protank имеют вертикальное размещение. Все баки, кроме вертикальных на 8, 12 и 24 литра, оборудованы ножками для удобного расположения.</p> <p>Ключевым компонентом данных баков является их рабочий нагруженный элемент - <strong>мембрана</strong>. Данная мембрана - сьемная, пригодная для периодической замены. Замена мембраны производится через специальный фланец, закрепленный на баке. Конструктивно предусмотрено то, что вся рабочая среда ( жидкость, теплоноситель ) находится внутри мембраны.&nbsp;</p> <p>В расширительных баках мембрана может иметь 2 типа материала изготовления, в зависимости от конкретной модели. В баках большого обьема ( от 2000 до 10000 литров )&nbsp;применяется материал BUTYL, а во всех остальных - EPDM. Оба материала являют собой синтетическую резину, пригодную для использования как с технической, так и с питьевой водой. Максимальная рабочая температура для данных материалов составляет 100 градусов.</p> <p style="text-align:center"><strong>Мембранные баки могут использоваться</strong>:</p> <ul> <li>Для компенсации избыточного обьема теплоносителя в отопительных системах.</li> <li>Для защиты трубопроводных систем от гидравлических ударов.</li> <li>Для обеспечения плавного изменения давления в системах ХВС.</li> <li>Для уменьшения частоты включений/выключений насосов систем ХВС.</li> </ul> </div> <ul> <li><span style="color: rgb(34, 34, 34); line-height: 16px; font-family: Arial; font-size: small;"></span></li> </ul> <ul> <li><span style="color: rgb(34, 34, 34); line-height: 16px; font-family: Arial; font-size: small;"></span></li> </ul> <ul> <li><span style="color: rgb(34, 34, 34); line-height: 16px; font-family: Arial; font-size: small;"></span></li> </ul> <ul> <li><span style="color: rgb(34, 34, 34); line-height: 16px; font-family: Arial; font-size: small;"></span></li> </ul> <ul> <li><span style="color: rgb(34, 34, 34); line-height: 16px; font-family: Arial; font-size: small;"></span></li> </ul> <ul> <li><span style="color: rgb(34, 34, 34); line-height: 16px; font-family: Arial; font-size: small;"></span></li> </ul> | u | 5901.37 | EUR | шт. |  |  |  | https://images.ua.prom.st/204825803_universalnyj-rasshiritelnyj-bak.jpg | 14 | 6486839 | Универсальные расширительные баки для систем отопления и водоснабжения со сменной мембраной (ТУРЦИЯ) | https://prom.ua/Rasshiritelnye-baki | 123964121 | 13240113 |  | Турция | https://mavok.prom.ua/p123964121-universalnyj-rasshiritelnyj-bak.html |  |  | - |  | Материал корпуса |  | Сталь | Способ установки |  | Напольный | Максимальная рабочая температура | град. | 100.0 | С заменяемой мембраной |  | Да | Тип расширительного бака |  | Мембранный | Максимальное рабочее давление | бар | 10.0 | Диаметр присоединительного патрубка |  | 3" | Расположение бака |  | Вертикальное (с ножками) | Цвет |  | Красный | Вес бака |  | 775кг | Высота |  | 3720мм | Объем |  | 5000л | Диаметр |  | 1450мм
Универсальный расширительный бак вертикальный, PT-18С (PN10) для систем отопления и водоснабжения (Турция) | расширительный бак, гидроаккумулятор, компенсатор, баки для запаса воды, запас воды под давлением, повышение давления воды, емкость, бак, компенсатор объема, гидробак, гидрофор, баки горизонтальные для воды, расширительный бак красный, универсальные расширительные баки Турция, гидроаккумуляторный бак, Бак расширительный, бак расширительный 5000, бак расширительный 100 л, бак расширительный zilmet, бак расширительный мембранный 80л, бак расширительный для водяного котла, 500л расширительный бак за минимальную сумму, бак расширительный мембранный для водоснабжения, Мембранный расширительный бак для водоснабжения, Мембранный расширительный бак для отопления, мембранный расширительный бак varem, мембранный расширительный бак Zilmet | <h1 class="b-title">Универсальные расширительные баки со сменной мембраной (Турция)</h1> <div class="b-user-content"> <p>Мембранные расширительные баки универсального типа от турецкого производителя. Понятие &quot;универсальный тип&quot; означает то, что данные баки могут иметь различные сферы применения: как для отопительных систем, так и для систем водоснабжения. Обьем мембранных баков может составлять от 8 до 10000 литров. Они расчитаны на давление рабочих сред до 10 или до 16 бар, в зависимости от исполнения. Так же, по предварительному заказу, возможна поставка баков с давлением жидкостей до 25 бар.</p> <p>По типу исполнения расширительные баки подразделяются на вертикальные и горизонтальные. В горизонтальном исполнении (модель РТ-Н) представлены модели обьемом 24, 50 и 100 литров. Все остальные баки в ассортиментной линейке&nbsp;Protank имеют вертикальное размещение. Все баки, кроме вертикальных на 8, 12 и 24 литра, оборудованы ножками для удобного расположения.</p> <p>Ключевым компонентом данных баков является их рабочий нагруженный элемент - <strong>мембрана</strong>. Данная мембрана - сьемная, пригодная для периодической замены. Замена мембраны производится через специальный фланец, закрепленный на баке. Конструктивно предусмотрено то, что вся рабочая среда ( жидкость, теплоноситель ) находится внутри мембраны.&nbsp;</p> <p>В расширительных баках мембрана может иметь 2 типа материала изготовления, в зависимости от конкретной модели. В баках большого обьема ( от 2000 до 10000 литров )&nbsp;применяется материал BUTYL, а во всех остальных - EPDM. Оба материала являют собой синтетическую резину, пригодную для использования как с технической, так и с питьевой водой. Максимальная рабочая температура для данных материалов составляет 100 градусов.</p> <p style="text-align:center"><strong>Мембранные баки могут использоваться</strong>:</p> <ul> <li>Для компенсации избыточного обьема теплоносителя в отопительных системах.</li> <li>Для защиты трубопроводных систем от гидравлических ударов.</li> <li>Для обеспечения плавного изменения давления в системах ХВС.</li> <li>Для уменьшения частоты включений/выключений насосов систем ХВС.</li> </ul> </div> <ul> <li><span style="color: rgb(34, 34, 34); line-height: 16px; font-family: Arial; font-size: small;"></span></li> </ul> <ul> <li><span style="color: rgb(34, 34, 34); line-height: 16px; font-family: Arial; font-size: small;"></span></li> </ul> | r | 20.78 | EUR | шт. |  |  |  | https://images.ua.prom.st/204825871_universalnyj-rasshiritelnyj-bak.jpg | 14 | 6486839 | Универсальные расширительные баки для систем отопления и водоснабжения со сменной мембраной (ТУРЦИЯ) | https://prom.ua/Rasshiritelnye-baki | 123965465 | 13240113 |  | Турция | https://mavok.prom.ua/p123965465-universalnyj-rasshiritelnyj-bak.html |  |  | - |  | Высота | мм | 275.0 | Объем расширительного бака | л | 18.0 | Диаметр присоединительного патрубка |  | 1" | Диаметр | мм | 420.0 | Способ установки |  | Настенный | Максимальная рабочая температура | град. | 100.0 | С заменяемой мембраной |  | Да | Тип расширительного бака |  | Мембранный | Максимальное рабочее давление | бар | 10.0 | Вес | кг | 3.4 | Материал корпуса |  | Сталь | Расположение бака |  | Вертикальное (без ножек) | Цвет |  | Красный
Бойлер Atlantic O`PROP VM 050 D400-1-M | Ferroli Blue Ocean SEV 050/3, Водонагреватель, водонагрівачі, бочка, электроводонагреватель, водоподогреватель, горячая вода, горячее водоснабжение, atlantic, бойлер, Бойлеры Атлантик, Настенные бойлеры Atlantic, водонагреватели атлантик, водонагреватели Atlantik, Водоногреватели Atlantic, водонагреватель atlantic, Atlantic водонагреватели напольные, Atlantic водонагреватели накопительные Украина, Atlantic водонагреватели накопительные Франция, водонагрев atlantic cube steatite 75l сух тен, водонагрівач Atlantic PC 15 R, Водонагреватeли ATLANTIC, Бойлер ATLANTIC, бойлер atlantic opro, Бойлер Atlantic O'Pro, бойлер Atlantic Round, Бойлер atlantic o pro slim, бойлер Atlantic O'Pro Turbo, бойлер atlantic steatite 80, бойлер atlantic OPro Classic, бойлер atlantic cube steatite, Бойлер Atlantic Round VMR 80, Бойлеры Атлантик электрические накопительные водонагреватели, Бойлеры Водонагреватели Atlantic Атлантик, Водонагреватели АТЛАНТИК серии O'Pro, Водонагреватель атлантик HM 080 D400 | <h2>Накопительные водонагреватели Atlantic O&rsquo;ProP D400-1-M</h2> <p>Электрический водонагреватель O&rsquo;ProP P400-1-M разработан в 2013 году как недорогой бойлер для широкой сферы применения. Несмотря на то, что он обладает стоимостью несколько ниже, чем другие модели Atlantic сопоставимого объема, в нем применяют те же инновационные технологии защиты и управления. Это система защиты O&rsquo;Pro, с помощью которой гальванический ток между разными элементами конструкции бойлера уменьшается. Ее использование позволяет увеличить срок службы бака и магниевого анода, уменьшить коррозию поверхностей. Электрический бойлер комплектуется надежной системой защиты от перегрева и клапаном стравливания излишнего давления. Как и у всех бойлеров системы O&rsquo;Pro бак покрыт слоем защитной стеклокерамики с помощью электростатического метода напыления.</p> <p>Основные технические характеристики.</p> <ul> <li>Водонагреватели объемом 50, 80 или 100 л</li> <li>Защита от коррозии с помощью O&rsquo;Pro</li> <li>Анод из магния</li> <li>Максимальная температура воды &ndash; 65 градусов</li> <li>Покрытие бака стеклокерамикой</li> <li>Класс защиты &ndash; IP 24</li> <li>Медный ТЭН</li> <li>Механический термостат</li> <li>Вертикальная установка водонагревателя</li> <li>Экологически безвредная изоляция из пенополиуретана</li> <li>Гарантия на бак 36 месяцев</li> </ul> <p>Купить бойлер серии O&rsquo;Prop можно по цене ниже аналогов. При сохранении функциональности и тех же защитных функций. Для нагрева воды используется ТЭН с медным покрытием мощностью 1500 Вт. При разработке внешнего вида в изготовлении корпуса применялись собственные дизайнерские элементы конструкции, которые выделяются плавностью линий. Терморегулятор механического типа расположен на нижней поверхности прибора. Для контроля работы бойлера на переднюю панель вынесены термометр и световой индикатор нагрева. Гарантия на бак дается производителем сроком на 3 года, а на остальные элементы бойлера &ndash; 24 месяца.</p> <p style="text-align: justify;">&nbsp;</p> | u | 2400 | UAH | шт. |  | 2232.00000 | 2.000 | https://images.ua.prom.st/204914120_bojler-atlantic-oprop.jpg | + | 6490042 | Водонагреватели электрические, бойлеры atlantic, атлантик | https://prom.ua/Bojlery | 124024191 | 607 | Atlantic | Франция | https://mavok.prom.ua/p124024191-bojler-atlantic-oprop.html | 01.08.2017 | 13.08.2017 | - | Топ продаж | Напряжение сети |  | 220~240 В | Вид ТЭНа |  | Мокрый | Мощность номинальная | кВт | 1.5 | Расположение |  | Вертикальное | Вид водонагревателя |  | Бойлер | Объём ёмкости для воды | л | 50 | Состояние |  | Новое | Форма водонагревателя |  | Компактный | Подводка |  | Нижняя | Частота | Гц | 50 | Способ установки |  | Настенный | Тип водонагревателя |  | Накопительный
Бойлер Atlantic O`PROP VM 080 D400-1-M | Ferroli Blue Ocean SEV 050/3, Водонагреватель, водонагрівачі, бочка, электроводонагреватель, водоподогреватель, горячая вода, горячее водоснабжение, atlantic, бойлер, Бойлеры Атлантик, Настенные бойлеры Atlantic, водонагреватели атлантик, водонагреватели Atlantik | <h2>Накопительные водонагреватели Atlantic O&rsquo;ProP D400-1-M</h2> <p>Электрический водонагреватель O&rsquo;ProP P400-1-M разработан в 2013 году как недорогой бойлер для широкой сферы применения. Несмотря на то, что он обладает стоимостью несколько ниже, чем другие модели Atlantic сопоставимого объема, в нем применяют те же инновационные технологии защиты и управления. Это система защиты O&rsquo;Pro, с помощью которой гальванический ток между разными элементами конструкции бойлера уменьшается. Ее использование позволяет увеличить срок службы бака и магниевого анода, уменьшить коррозию поверхностей. Электрический бойлер комплектуется надежной системой защиты от перегрева и клапаном стравливания излишнего давления. Как и у всех бойлеров системы O&rsquo;Pro бак покрыт слоем защитной стеклокерамики с помощью электростатического метода напыления.</p> <p>Основные технические характеристики.</p> <ul> <li>Водонагреватели объемом 50, 80 или 100 л</li> <li>Защита от коррозии с помощью O&rsquo;Pro</li> <li>Анод из магния</li> <li>Максимальная температура воды &ndash; 65 градусов</li> <li>Покрытие бака стеклокерамикой</li> <li>Класс защиты &ndash; IP 24</li> <li>Медный ТЭН</li> <li>Механический термостат</li> <li>Вертикальная установка водонагревателя</li> <li>Экологически безвредная изоляция из пенополиуретана</li> <li>Гарантия на бак 36 месяцев</li> </ul> <p>Купить бойлер серии O&rsquo;Prop можно по цене ниже аналогов. При сохранении функциональности и тех же защитных функций. Для нагрева воды используется ТЭН с медным покрытием мощностью 1500 Вт. При разработке внешнего вида в изготовлении корпуса применялись собственные дизайнерские элементы конструкции, которые выделяются плавностью линий. Терморегулятор механического типа расположен на нижней поверхности прибора. Для контроля работы бойлера на переднюю панель вынесены термометр и световой индикатор нагрева. Гарантия на бак дается производителем сроком на 3 года, а на остальные элементы бойлера &ndash; 24 месяца.</p> <p style="text-align: justify;">&nbsp;</p> | u | 2408 | UAH | шт. |  |  |  | https://images.ua.prom.st/204915646_bojler-atlantic-oprop.jpg | + | 6490042 | Водонагреватели электрические, бойлеры atlantic, атлантик | https://prom.ua/Bojlery | 124024388 | 607 | Atlantic | Франция | https://mavok.prom.ua/p124024388-bojler-atlantic-oprop.html |  |  | - |  | Мощность номинальная | кВт | 1.5 | Тип водонагревателя |  | Накопительный | Вид водонагревателя |  | Бойлер
Бойлер Atlantic O`PROP VM 100 D400-1-M | Ferroli Blue Ocean SEV 050/3, Водонагреватель, водонагрівачі, бочка, электроводонагреватель, водоподогреватель, горячая вода, горячее водоснабжение, atlantic, бойлер, Бойлеры Атлантик, Настенные бойлеры Atlantic, водонагреватели атлантик, водонагреватели Atlantik | <h2>Накопительные водонагреватели Atlantic O&rsquo;ProP D400-1-M</h2> <p>Электрический водонагреватель O&rsquo;ProP P400-1-M разработан в 2013 году как недорогой бойлер для широкой сферы применения. Несмотря на то, что он обладает стоимостью несколько ниже, чем другие модели Atlantic сопоставимого объема, в нем применяют те же инновационные технологии защиты и управления. Это система защиты O&rsquo;Pro, с помощью которой гальванический ток между разными элементами конструкции бойлера уменьшается. Ее использование позволяет увеличить срок службы бака и магниевого анода, уменьшить коррозию поверхностей. Электрический бойлер комплектуется надежной системой защиты от перегрева и клапаном стравливания излишнего давления. Как и у всех бойлеров системы O&rsquo;Pro бак покрыт слоем защитной стеклокерамики с помощью электростатического метода напыления.</p> <p>Основные технические характеристики.</p> <ul> <li>Водонагреватели объемом 50, 80 или 100 л</li> <li>Защита от коррозии с помощью O&rsquo;Pro</li> <li>Анод из магния</li> <li>Максимальная температура воды &ndash; 65 градусов</li> <li>Покрытие бака стеклокерамикой</li> <li>Класс защиты &ndash; IP 24</li> <li>Медный ТЭН</li> <li>Механический термостат</li> <li>Вертикальная установка водонагревателя</li> <li>Экологически безвредная изоляция из пенополиуретана</li> <li>Гарантия на бак 36 месяцев</li> </ul> <p>Купить бойлер серии O&rsquo;Prop можно по цене ниже аналогов. При сохранении функциональности и тех же защитных функций. Для нагрева воды используется ТЭН с медным покрытием мощностью 1500 Вт. При разработке внешнего вида в изготовлении корпуса применялись собственные дизайнерские элементы конструкции, которые выделяются плавностью линий. Терморегулятор механического типа расположен на нижней поверхности прибора. Для контроля работы бойлера на переднюю панель вынесены термометр и световой индикатор нагрева. Гарантия на бак дается производителем сроком на 3 года, а на остальные элементы бойлера &ndash; 24 месяца.</p> <p style="text-align: justify;">&nbsp;</p> | u | 2754 | UAH | шт. |  |  |  | https://images.ua.prom.st/204916597_bojler-atlantic-oprop.jpg | + | 6490042 | Водонагреватели электрические, бойлеры atlantic, атлантик | https://prom.ua/Bojlery | 124025039 | 607 | Atlantic | Франция | https://mavok.prom.ua/p124025039-bojler-atlantic-oprop.html |  |  | - |  | Мощность номинальная | кВт | 1.5 | Расположение |  | Вертикальное | Вид водонагревателя |  | Бойлер | Объём ёмкости для воды | л | 100.0 | Способ установки |  | Настенный | Тип водонагревателя |  | Накопительный | Гарантийный срок | мес | 24
Бойлер Atlantic O`PRO TURBO VM 050 D400-2-B | Ferroli Blue Ocean SEV 050/3, Водонагреватель, водонагрівачі, бочка, электроводонагреватель, водоподогреватель, горячая вода, горячее водоснабжение, atlantic, бойлер, Бойлеры Атлантик, Настенные бойлеры Atlantic, водонагреватели атлантик, водонагреватели Atlantik | <h2>Накопительные водонагреватели Atlantic O&rsquo;Pro Turbo (D400-2-B)</h2> <p>Электрический бойлер модели O&rsquo;Pro Turbo от Atlantic Group (Франция) выполненный в авторском фирменном дизайне позволит снизить траты электроэнергии на подготовку горячей воды. Для защиты от коррозии используется запатентованная компанией система O&rsquo;Pro, которая снижает расход магниевого анода и позволяет уберечь электрический водонагреватель от коррозии. Дополнительную защиту бака дает стеклокерамическое напыление с цирконием. Медный нагревательный элемент потребляемой мощностью 2,5 кВт позволяет на 20% быстрее нагревать сопоставимые объемы воды в сравнении с другими моделями. Например, для нагрева 80 литров жидкости с 15 до 65 градусов необходимо чуть больше 2 часов, а при использовании бойлера с ТЭНом в 1500 Вт для этого понадобиться 2 часа 45 минут. Для уменьшения потерь тепла применяется качественная пенополиуретановая изоляция. Купить бойлер серии O&rsquo;Pro Turbo можно с 2013 года, когда он был разработан и поступил в продажу.</p> <p>Основные технические характеристики</p> <ul> <li>Авторский дизайн водонагревателя</li> <li>ТЭН мощностью 2500 Вт</li> <li>Бойлеры объемом от 50 до 100 литров</li> <li>Медный нагревательный элемент</li> <li>Уменьшенное время нагрева до 20%</li> <li>Антикоррозийная защита O&rsquo;Pro</li> <li>Магниевый анод</li> <li>Нагрев до 65 градусов</li> <li>Класс защиты &ndash; IP 24</li> <li>Только вертикальный монтаж бойлера</li> <li>Гарантия 5 лет на бак бойлера</li> </ul> <p>Бойлер оборудован предохранительной системой для защиты от излишнего нагрева и комплектуется клапаном сброса повышенного давления. Эта модель выпускается только для вертикального монтажа. Патрубки для подачи и отбора воды из нержавеющей стали, для защиты их от коррозии.&nbsp; Регулировка нагрева осуществляется с помощью точного и удобно расположенного на передней модели регулятора механического термостата, а контроль работы осуществляется через показания термометра и индикатора нагрева воды. Гарантия на водонагреватель и его элементы составляет 24 месяца, а на бак &ndash; 5 лет. Благодаря использованным в бойлере инновационным технологиям ему реже требуется обслуживание.</p> <p style="text-align: justify;">&nbsp;</p> | u | 2601 | UAH | шт. |  |  |  | https://images.ua.prom.st/204918315_bojler-atlantic-opro.jpg | + | 6490042 | Водонагреватели электрические, бойлеры atlantic, атлантик | https://prom.ua/Bojlery | 124025516 | 607 | Atlantic | Франция | https://mavok.prom.ua/p124025516-bojler-atlantic-opro.html |  |  | - |  | Мощность номинальная | кВт | 2.5 | Тип водонагревателя |  | Накопительный | Вид водонагревателя |  | Бойлер | Объём ёмкости для воды | л | 50.0
Бойлер Atlantic O`PRO TURBO VM 080 D400-2-B | Ferroli Blue Ocean SEV 050/3, Водонагреватель, водонагрівачі, бочка, электроводонагреватель, водоподогреватель, горячая вода, горячее водоснабжение, atlantic, бойлер, Бойлеры Атлантик, Настенные бойлеры Atlantic, водонагреватели атлантик, водонагреватели Atlantik | <h2>Накопительные водонагреватели Atlantic O&rsquo;Pro Turbo (D400-2-B)</h2> <p>Электрический бойлер модели O&rsquo;Pro Turbo от Atlantic Group (Франция) выполненный в авторском фирменном дизайне позволит снизить траты электроэнергии на подготовку горячей воды. Для защиты от коррозии используется запатентованная компанией система O&rsquo;Pro, которая снижает расход магниевого анода и позволяет уберечь электрический водонагреватель от коррозии. Дополнительную защиту бака дает стеклокерамическое напыление с цирконием. Медный нагревательный элемент потребляемой мощностью 2,5 кВт позволяет на 20% быстрее нагревать сопоставимые объемы воды в сравнении с другими моделями. Например, для нагрева 80 литров жидкости с 15 до 65 градусов необходимо чуть больше 2 часов, а при использовании бойлера с ТЭНом в 1500 Вт для этого понадобиться 2 часа 45 минут. Для уменьшения потерь тепла применяется качественная пенополиуретановая изоляция. Купить бойлер серии O&rsquo;Pro Turbo можно с 2013 года, когда он был разработан и поступил в продажу.</p> <p>Основные технические характеристики</p> <ul> <li>Авторский дизайн водонагревателя</li> <li>ТЭН мощностью 2500 Вт</li> <li>Бойлеры объемом от 50 до 100 литров</li> <li>Медный нагревательный элемент</li> <li>Уменьшенное время нагрева до 20%</li> <li>Антикоррозийная защита O&rsquo;Pro</li> <li>Магниевый анод</li> <li>Нагрев до 65 градусов</li> <li>Класс защиты &ndash; IP 24</li> <li>Только вертикальный монтаж бойлера</li> <li>Гарантия 5 лет на бак бойлера</li> </ul> <p>Бойлер оборудован предохранительной системой для защиты от излишнего нагрева и комплектуется клапаном сброса повышенного давления. Эта модель выпускается только для вертикального монтажа. Патрубки для подачи и отбора воды из нержавеющей стали, для защиты их от коррозии.&nbsp; Регулировка нагрева осуществляется с помощью точного и удобно расположенного на передней модели регулятора механического термостата, а контроль работы осуществляется через показания термометра и индикатора нагрева воды. Гарантия на водонагреватель и его элементы составляет 24 месяца, а на бак &ndash; 5 лет. Благодаря использованным в бойлере инновационным технологиям ему реже требуется обслуживание.</p> <p style="text-align: justify;">&nbsp;</p> | u | 2836 | UAH | шт. |  |  |  | https://images.ua.prom.st/204918919_bojler-atlantic-opro.jpg | + | 6490042 | Водонагреватели электрические, бойлеры atlantic, атлантик | https://prom.ua/Bojlery | 124025734 | 607 | Atlantic | Франция | https://mavok.prom.ua/p124025734-bojler-atlantic-opro.html |  |  | - |  | Мощность номинальная | кВт | 2.5 | Тип водонагревателя |  | Накопительный | Вид водонагревателя |  | Бойлер | Объём ёмкости для воды | л | 80.0
Бойлер Atlantic O`PRO TURBO VM 100 D400-2-B | Ferroli Blue Ocean SEV 050/3, Водонагреватель, водонагрівачі, бочка, электроводонагреватель, водоподогреватель, горячая вода, горячее водоснабжение, atlantic, бойлер, Бойлеры Атлантик, Настенные бойлеры Atlantic, водонагреватели атлантик, водонагреватели Atlantik | <h2>Накопительные водонагреватели Atlantic O&rsquo;Pro Turbo (D400-2-B)</h2> <p>Электрический бойлер модели O&rsquo;Pro Turbo от Atlantic Group (Франция) выполненный в авторском фирменном дизайне позволит снизить траты электроэнергии на подготовку горячей воды. Для защиты от коррозии используется запатентованная компанией система O&rsquo;Pro, которая снижает расход магниевого анода и позволяет уберечь электрический водонагреватель от коррозии. Дополнительную защиту бака дает стеклокерамическое напыление с цирконием. Медный нагревательный элемент потребляемой мощностью 2,5 кВт позволяет на 20% быстрее нагревать сопоставимые объемы воды в сравнении с другими моделями. Например, для нагрева 80 литров жидкости с 15 до 65 градусов необходимо чуть больше 2 часов, а при использовании бойлера с ТЭНом в 1500 Вт для этого понадобиться 2 часа 45 минут. Для уменьшения потерь тепла применяется качественная пенополиуретановая изоляция. Купить бойлер серии O&rsquo;Pro Turbo можно с 2013 года, когда он был разработан и поступил в продажу.</p> <p>Основные технические характеристики</p> <ul> <li>Авторский дизайн водонагревателя</li> <li>ТЭН мощностью 2500 Вт</li> <li>Бойлеры объемом от 50 до 100 литров</li> <li>Медный нагревательный элемент</li> <li>Уменьшенное время нагрева до 20%</li> <li>Антикоррозийная защита O&rsquo;Pro</li> <li>Магниевый анод</li> <li>Нагрев до 65 градусов</li> <li>Класс защиты &ndash; IP 24</li> <li>Только вертикальный монтаж бойлера</li> <li>Гарантия 5 лет на бак бойлера</li> </ul> <p>Бойлер оборудован предохранительной системой для защиты от излишнего нагрева и комплектуется клапаном сброса повышенного давления. Эта модель выпускается только для вертикального монтажа. Патрубки для подачи и отбора воды из нержавеющей стали, для защиты их от коррозии.&nbsp; Регулировка нагрева осуществляется с помощью точного и удобно расположенного на передней модели регулятора механического термостата, а контроль работы осуществляется через показания термометра и индикатора нагрева воды. Гарантия на водонагреватель и его элементы составляет 24 месяца, а на бак &ndash; 5 лет. Благодаря использованным в бойлере инновационным технологиям ему реже требуется обслуживание.</p> <p style="text-align: justify;">&nbsp;</p> | u | 3168 | UAH | шт. |  |  |  | https://images.ua.prom.st/204919369_bojler-atlantic-opro.jpg | + | 6490042 | Водонагреватели электрические, бойлеры atlantic, атлантик | https://prom.ua/Bojlery | 124025902 | 607 | Atlantic | Франция | https://mavok.prom.ua/p124025902-bojler-atlantic-opro.html |  |  | - |  | Мощность номинальная | кВт | 2.5 | Тип водонагревателя |  | Накопительный | Вид водонагревателя |  | Бойлер | Объём ёмкости для воды | л | 100.0
Бойлер Atlantic Steatite VM 050 D400-2-BC | Ferroli Blue Ocean SEV 050/3, Водонагреватель, водонагрівачі, бочка, электроводонагреватель, водоподогреватель, горячая вода, горячее водоснабжение, atlantic, бойлер, Бойлеры Атлантик, Настенные бойлеры Atlantic, водонагреватели атлантик, водонагреватели Atlantik | <h2>Накопительные водонагреватели Atlantic Steatite D400-2-BC</h2> <p>Электрические водонагреватели серии Steatite выпускаются с 2012 года и предназначены для горячего водоснабжения любых типов помещений. При его изготовлении в Atlantic используют патентованные технологии для максимальной экономичности и защиты от коррозии. Нагрев осуществляется с помощью ТЭНа в &laquo;сухом&raquo; исполнении из стеатита &ndash; прочного материала из прессованного кремния. В сравнении с аналогами, сделанными по другим технологиям, бойлер Steatite потребляет до 15% меньше электроэнергии. Бак водонагревателя покрыт слоем защиты от коррозии из стеклокерамики. На нагреватель установлены гарантийные сроки в 24 месяца на все комплектующие и 8 лет на бак бойлера.</p> <p>Основные технические характеристики</p> <ul> <li>Различные модели &ndash; водонагреватели емкостью 50, 80 и 100 литров</li> <li>ТЭН &laquo;сухого&raquo; типа</li> <li>Магниевый анод</li> <li>Мощность 1500 Вт</li> <li>Максимальная температура воды &ndash; 65 градусов</li> <li>Класс защиты электрооборудования от брызг&ndash; IP 24</li> <li>Вертикальная установка бойлера</li> <li>Гарантия на накопительный бак 8 лет</li> <li>Встроенные терморегулятор и индикатор нагрева</li> <li>Термометр</li> <li>Капиллярный термостат</li> <li>Клапан сброса повышенного давления</li> <li>Пенополиуретановая изоляция накопительного бака высокой плотности, не содержащая хлорфторуглеродов.</li> </ul> <p>Модельный ряд Steatite позволяет купить бойлер необходимого объема, с учетом режима использования прибора. Использование магниевого анода дает дополнительную защиту корпуса бака от коррозии. Максимальная температура воды в 65 градусов достигается за 1 час 40 минут при нагреве объема 50 литров и за 4 часа при использовании 100 литрового бойлера. Нагревательный элемент из стеатита адаптирован для нагрева &laquo;жесткой&raquo; воды. Бойлер комплектуется клапаном для сброса давления воды, качественным и точным капиллярным термостатом для регулировки температуры. Для контроля работы и температуры применяют индикатор работы и термометр на передней панели. Электрический бойлер Atlantic Steatite выпускается только в вертикальном исполнении.</p> <p style="text-align: justify;">&nbsp;</p> | u | 3832 | UAH | шт. |  |  |  | https://images.ua.prom.st/204920705_bojler-atlantic-steatite.jpg | + | 6490042 | Водонагреватели электрические, бойлеры atlantic, атлантик | https://prom.ua/Bojlery | 124026175 | 607 | Atlantic | Франция | https://mavok.prom.ua/p124026175-bojler-atlantic-steatite.html |  |  | - |  | Мощность номинальная | кВт | 1.5 | Расположение |  | Вертикальное | Вид водонагревателя |  | Бойлер | Объём ёмкости для воды | л | 50.0 | Способ установки |  | Настенный | Способ нагрева |  | Электрический | Тип водонагревателя |  | Накопительный | Гарантийный срок | мес | 24 | Вид ТЭНа |  | Сухой
Бойлер Atlantic Steatite VM 080 D400-2-BC | Ferroli Blue Ocean SEV 050/3, Водонагреватель, водонагрівачі, бочка, электроводонагреватель, водоподогреватель, горячая вода, горячее водоснабжение, atlantic, бойлер, Бойлеры Атлантик, Настенные бойлеры Atlantic, водонагреватели атлантик, водонагреватели Atlantik | <h2>Накопительные водонагреватели Atlantic Steatite D400-2-BC</h2> <p>Электрические водонагреватели серии Steatite выпускаются с 2012 года и предназначены для горячего водоснабжения любых типов помещений. При его изготовлении в Atlantic используют патентованные технологии для максимальной экономичности и защиты от коррозии. Нагрев осуществляется с помощью ТЭНа в &laquo;сухом&raquo; исполнении из стеатита &ndash; прочного материала из прессованного кремния. В сравнении с аналогами, сделанными по другим технологиям, бойлер Steatite потребляет до 15% меньше электроэнергии. Бак водонагревателя покрыт слоем защиты от коррозии из стеклокерамики. На нагреватель установлены гарантийные сроки в 24 месяца на все комплектующие и 8 лет на бак бойлера.</p> <p>Основные технические характеристики</p> <ul> <li>Различные модели &ndash; водонагреватели емкостью 50, 80 и 100 литров</li> <li>ТЭН &laquo;сухого&raquo; типа</li> <li>Магниевый анод</li> <li>Мощность 1500 Вт</li> <li>Максимальная температура воды &ndash; 65 градусов</li> <li>Класс защиты электрооборудования от брызг&ndash; IP 24</li> <li>Вертикальная установка бойлера</li> <li>Гарантия на накопительный бак 8 лет</li> <li>Встроенные терморегулятор и индикатор нагрева</li> <li>Термометр</li> <li>Капиллярный термостат</li> <li>Клапан сброса повышенного давления</li> <li>Пенополиуретановая изоляция накопительного бака высокой плотности, не содержащая хлорфторуглеродов.</li> </ul> <p>Модельный ряд Steatite позволяет купить бойлер необходимого объема, с учетом режима использования прибора. Использование магниевого анода дает дополнительную защиту корпуса бака от коррозии. Максимальная температура воды в 65 градусов достигается за 1 час 40 минут при нагреве объема 50 литров и за 4 часа при использовании 100 литрового бойлера. Нагревательный элемент из стеатита адаптирован для нагрева &laquo;жесткой&raquo; воды. Бойлер комплектуется клапаном для сброса давления воды, качественным и точным капиллярным термостатом для регулировки температуры. Для контроля работы и температуры применяют индикатор работы и термометр на передней панели. Электрический бойлер Atlantic Steatite выпускается только в вертикальном исполнении.</p> <p style="text-align: justify;">&nbsp;</p> | u | 3992 | UAH | шт. |  |  |  | https://images.ua.prom.st/204921041_bojler-atlantic-steatite.jpg | + | 6490042 | Водонагреватели электрические, бойлеры atlantic, атлантик | https://prom.ua/Bojlery | 124026452 | 607 | Atlantic | Франция | https://mavok.prom.ua/p124026452-bojler-atlantic-steatite.html |  |  | - |  | Мощность номинальная | кВт | 1.5 | Расположение |  | Вертикальное | Вид водонагревателя |  | Бойлер | Объём ёмкости для воды | л | 80.0 | Способ установки |  | Настенный | Способ нагрева |  | Электрический | Тип водонагревателя |  | Накопительный | Гарантийный срок | мес | 24 | Вид ТЭНа |  | Сухой
Бойлер Atlantic Steatite VM 100 D400-2-BC | Ferroli Blue Ocean SEV 050/3, Водонагреватель, водонагрівачі, бочка, электроводонагреватель, водоподогреватель, горячая вода, горячее водоснабжение, atlantic, бойлер, Бойлеры Атлантик, Настенные бойлеры Atlantic, водонагреватели атлантик, водонагреватели Atlantik | <h2>Накопительные водонагреватели Atlantic Steatite D400-2-BC</h2> <p>Электрические водонагреватели серии Steatite выпускаются с 2012 года и предназначены для горячего водоснабжения любых типов помещений. При его изготовлении в Atlantic используют патентованные технологии для максимальной экономичности и защиты от коррозии. Нагрев осуществляется с помощью ТЭНа в &laquo;сухом&raquo; исполнении из стеатита &ndash; прочного материала из прессованного кремния. В сравнении с аналогами, сделанными по другим технологиям, бойлер Steatite потребляет до 15% меньше электроэнергии. Бак водонагревателя покрыт слоем защиты от коррозии из стеклокерамики. На нагреватель установлены гарантийные сроки в 24 месяца на все комплектующие и 8 лет на бак бойлера.</p> <p>Основные технические характеристики</p> <ul> <li>Различные модели &ndash; водонагреватели емкостью 50, 80 и 100 литров</li> <li>ТЭН &laquo;сухого&raquo; типа</li> <li>Магниевый анод</li> <li>Мощность 1500 Вт</li> <li>Максимальная температура воды &ndash; 65 градусов</li> <li>Класс защиты электрооборудования от брызг&ndash; IP 24</li> <li>Вертикальная установка бойлера</li> <li>Гарантия на накопительный бак 8 лет</li> <li>Встроенные терморегулятор и индикатор нагрева</li> <li>Термометр</li> <li>Капиллярный термостат</li> <li>Клапан сброса повышенного давления</li> <li>Пенополиуретановая изоляция накопительного бака высокой плотности, не содержащая хлорфторуглеродов.</li> </ul> <p>Модельный ряд Steatite позволяет купить бойлер необходимого объема, с учетом режима использования прибора. Использование магниевого анода дает дополнительную защиту корпуса бака от коррозии. Максимальная температура воды в 65 градусов достигается за 1 час 40 минут при нагреве объема 50 литров и за 4 часа при использовании 100 литрового бойлера. Нагревательный элемент из стеатита адаптирован для нагрева &laquo;жесткой&raquo; воды. Бойлер комплектуется клапаном для сброса давления воды, качественным и точным капиллярным термостатом для регулировки температуры. Для контроля работы и температуры применяют индикатор работы и термометр на передней панели. Электрический бойлер Atlantic Steatite выпускается только в вертикальном исполнении.</p> <p style="text-align: justify;">&nbsp;</p> | u | 4517 | UAH | шт. |  |  |  | https://images.ua.prom.st/204921370_bojler-atlantic-steatite.jpg | + | 6490042 | Водонагреватели электрические, бойлеры atlantic, атлантик | https://prom.ua/Bojlery | 124027317 | 607 | Atlantic | Франция | https://mavok.prom.ua/p124027317-bojler-atlantic-steatite.html |  |  | - |  | Мощность номинальная | кВт | 1.5 | Расположение |  | Вертикальное | Вид водонагревателя |  | Бойлер | Объём ёмкости для воды | л | 100.0 | Способ установки |  | Настенный | Способ нагрева |  | Электрический | Тип водонагревателя |  | Накопительный | Гарантийный срок | мес | 24 | Вид ТЭНа |  | Сухой
Бойлер Atlantic O'PRO PC 10 RB | Ferroli Blue Ocean SEV 050/3, Водонагреватель, водонагрівачі, бочка, электроводонагреватель, водоподогреватель, горячая вода, горячее водоснабжение, atlantic, бойлер, Бойлеры Атлантик, Настенные бойлеры Atlantic, водонагреватели атлантик, водонагреватели Atlantik | <h2>Накопительный водонагреватель Atlantic O&rsquo;Pro PC 10 RB</h2> <p>Электрические накопительные нагреватели O&rsquo;Pro PC от Atlantic разработаны французской компанией для тех случаев, когда требуется небольшой объем горячей воды. Такой водонагреватель удобно установить для кухонного помещения. Благодаря своим небольшим размерам его легко можно встроить в кухонную мебель. Обратите внимание на то, что модели выпускаются как для установки над мойкой или раковиной, так и с возможностью монтажа под ней. Электрический бойлер Atlantic O&rsquo;Pro PC выпускается объемом в 10 и 15 литров и модификацией для верхнего подключения воды и нижнего. Для установки под мойкой применяют модели O&rsquo;Pro PC 10 RB и PC 15 R, а над ней &ndash; PC 10 SB и PC 15 S. Благодаря малому объему и мощному ТЭНу происходит быстрый нагрев воды, а использование инновационных технологий Atlantic увеличивает срок службы нагревателя и помогает уменьшить потребление электроэнергии.</p> <p>Основные технические характеристики.</p> <ul> <li>Водонагреватель объемом 10 или 15 литров</li> <li>Медный нагревательный элемент</li> <li>Антикоррозийная система O&rsquo;Pro</li> <li>Магниевый анод</li> <li>Быстрый нагрев до максимальной температуры</li> <li>Максимальная температура воды &ndash; 65 градусов</li> <li>Класс защиты &ndash; IP 25</li> <li>Стеклокерамическое покрытие бака</li> <li>Механический термостат</li> <li>Установка бойлера над мойкой или под ней</li> <li>Пенополиуретановая изоляция бака</li> <li>5 лет гарантии на бак</li> </ul> <p>Для защиты от коррозии применяется патентованная технология, как и у всех бойлеров серии O&rsquo;Pro. Для дополнительной защиты бак обработан стеклокерамическим напылением. Вы можете купить водонагреватель для установки в кухонную мебель, этот бойлер идеально в ней помещается. Регуляция температуры осуществляется точным термостатом, который удобно расположен на корпусе бойлера (на верхней или нижней поверхности в зависимости от модели). Нагреватели оборудованы как системой недопущения перегрева, так и клапаном сброса высокого давления в баке. Изготовителем установлен срок гарантии в 24 месяца на сам бойлер и 5 лет на бак изделия.</p> <p style="text-align: justify;">&nbsp;</p> | u | 2492 | UAH | шт. |  |  |  | https://images.ua.prom.st/204921908_bojler-atlantic-opro.jpg | + | 6490042 | Водонагреватели электрические, бойлеры atlantic, атлантик | https://prom.ua/Bojlery | 124029806 | 607 | Atlantic | Франция | https://mavok.prom.ua/p124029806-bojler-atlantic-opro.html |  |  | - |  | Подводка |  | Нижняя | Расположение |  | Вертикальное | Вид водонагревателя |  | Бойлер | Объём ёмкости для воды | л | 10.0 | Способ установки |  | Настенный | Мощность номинальная | кВт | 2.0 | Способ нагрева |  | Электрический | Тип водонагревателя |  | Накопительный | Гарантийный срок | мес | 24
Бойлер Atlantic O'PRO PC 10 SB | Ferroli Blue Ocean SEV 050/3, Водонагреватель, водонагрівачі, бочка, электроводонагреватель, водоподогреватель, горячая вода, горячее водоснабжение, atlantic, бойлер, Бойлеры Атлантик, Настенные бойлеры Atlantic, водонагреватели атлантик, водонагреватели Atlantik | <h2>Накопительный водонагреватель Atlantic O&rsquo;Pro PC 10 SB</h2> <p>Электрические накопительные нагреватели O&rsquo;Pro PC от Atlantic разработаны французской компанией для тех случаев, когда требуется небольшой объем горячей воды. Такой водонагреватель удобно установить для кухонного помещения. Благодаря своим небольшим размерам его легко можно встроить в кухонную мебель. Обратите внимание на то, что модели выпускаются как для установки над мойкой или раковиной, так и с возможностью монтажа под ней. Электрический бойлер Atlantic O&rsquo;Pro PC выпускается объемом в 10 и 15 литров и модификацией для верхнего подключения воды и нижнего. Для установки под мойкой применяют модели O&rsquo;Pro PC 10 RB и PC 15 R, а над ней &ndash; PC 10 SB и PC 15 S. Благодаря малому объему и мощному ТЭНу происходит быстрый нагрев воды, а использование инновационных технологий Atlantic увеличивает срок службы нагревателя и помогает уменьшить потребление электроэнергии.</p> <p>Основные технические характеристики.</p> <ul> <li>Водонагреватель объемом 10 или 15 литров</li> <li>Медный нагревательный элемент</li> <li>Антикоррозийная система O&rsquo;Pro</li> <li>Магниевый анод</li> <li>Быстрый нагрев до максимальной температуры</li> <li>Максимальная температура воды &ndash; 65 градусов</li> <li>Класс защиты &ndash; IP 25</li> <li>Стеклокерамическое покрытие бака</li> <li>Механический термостат</li> <li>Установка бойлера над мойкой или под ней</li> <li>Пенополиуретановая изоляция бака</li> <li>5 лет гарантии на бак</li> </ul> <p>Для защиты от коррозии применяется патентованная технология, как и у всех бойлеров серии O&rsquo;Pro. Для дополнительной защиты бак обработан стеклокерамическим напылением. Вы можете купить водонагреватель для установки в кухонную мебель, этот бойлер идеально в ней помещается. Регуляция температуры осуществляется точным термостатом, который удобно расположен на корпусе бойлера (на верхней или нижней поверхности в зависимости от модели). Нагреватели оборудованы как системой недопущения перегрева, так и клапаном сброса высокого давления в баке. Изготовителем установлен срок гарантии в 24 месяца на сам бойлер и 5 лет на бак изделия.</p> <p style="text-align: justify;">&nbsp;</p> | u | 2672 | UAH | шт. |  |  |  | https://images.ua.prom.st/204922388_bojler-atlantic-opro.jpg | + | 6490042 | Водонагреватели электрические, бойлеры atlantic, атлантик | https://prom.ua/Bojlery | 124029939 | 607 | Atlantic | Франция | https://mavok.prom.ua/p124029939-bojler-atlantic-opro.html |  |  | - |  | Подводка |  | Верхняя | Расположение |  | Вертикальное | Вид водонагревателя |  | Бойлер | Объём ёмкости для воды | л | 10.0 | Способ установки |  | Настенный | Мощность номинальная | кВт | 2.0 | Способ нагрева |  | Электрический | Тип водонагревателя |  | Накопительный | Гарантийный срок | мес | 24
Водонагреватель электрический накопительный Ferroli Blue Ocean SEV 080/ 3 | Ferroli Blue Ocean SEV 050/3, Водонагреватель, водонагрівачі, бочка, электроводонагреватель, водоподогреватель, горячая вода, горячее водоснабжение | <p style="text-align: justify;"><span style="font-size: small;"><strong>Накопительный электрический водонагреватель</strong> <strong>Ferroli Blue Ocean SEV 080/3</strong> принесет в Ваш дом тепло, уют и комфорт. Превосходный дизайн, малые габаритные размеры и эстетичный вид помогут расположить бойлер в любом удобном для Вас месте.</span></p> <p style="text-align: justify;"><span style="font-size: small;">Благодаря выполнению накопительного бака из холоднокатаной стали высокого качества с эмалированной внутренней поверхностью, обеспечивается долговечность и надежность в эксплуатации электрического накопительного водонагревателя <strong>Ferroli Blue Ocean SEV 080/3</strong>.</span></p> <p style="text-align: justify;"><span style="font-size: small;">С электрическим накопительным бойлером вы будете экономить энергозатраты, так как этому способствует выполнение теплоизоляционного слоя бака из полиуретановой пены высокой плотности.</span></p> <p style="text-align: justify;"><span style="font-size: small;">К дополнительным преимуществам, обеспечивающим безопасность и надежность электрического водонагревателя <strong>Ferroli Blue Ocean SEV 080/3</strong> можно отнести наличие медного нагревательного элемента 1,5 кВт, большой магниевый анод для предотвращения коррозии, а на случай превышения сверх нормы давления есть встроенный предохранительный клапан.</span><br /> &nbsp;</p> | u | 2841 | UAH | шт. |  | 2200.00000 | 5.000 | https://images.ua.prom.st/204926759_vodonagrevatel-elektricheskij-nakopitelnyj.jpg | 3 | 6489999 | Водонагреватели электрические ferroli | https://prom.ua/Bojlery | 124048456 | 607 | Ferroli | Италия | https://mavok.prom.ua/p124048456-vodonagrevatel-elektricheskij-nakopitelnyj.html |  |  | - |  | Мощность номинальная | кВт | 1.5 | Расположение |  | Вертикальное | Вид водонагревателя |  | Бойлер | Объём ёмкости для воды | л | 80 | Способ установки |  | Настенный | Способ нагрева |  | Электрический | Тип водонагревателя |  | Накопительный | Гарантийный срок | мес | 36 | Вид ТЭНа |  | Мокрый | Количество ТЭНов |  | 1 | Напряжение сети
Водонагреватель электрический накопительный Ferroli Blue Ocean SEV 100/ 3 | Ferroli Blue Ocean SEV 050/3, Водонагреватель, водонагрівачі, бочка, электроводонагреватель, водоподогреватель, горячая вода, горячее водоснабжение | <p style="text-align: justify;"><span style="font-size: small;"><strong>Накопительный электрический водонагреватель</strong> <strong>Ferroli Blue Ocean SEV 100/3</strong> принесет в Ваш дом тепло, уют и комфорт. Превосходный дизайн, малые габаритные размеры и эстетичный вид помогут расположить бойлер в любом удобном для Вас месте.</span></p> <p style="text-align: justify;"><span style="font-size: small;">Благодаря выполнению накопительного бака из холоднокатаной стали высокого качества с эмалированной внутренней поверхностью, обеспечивается долговечность и надежность в эксплуатации электрического накопительного водонагревателя <strong>Ferroli Blue Ocean SEV 100/3</strong>.</span></p> <p style="text-align: justify;"><span style="font-size: small;">С электрическим накопительным бойлером вы будете экономить энергозатраты, так как этому способствует выполнение теплоизоляционного слоя бака из полиуретановой пены высокой плотности.</span></p> <p style="text-align: justify;"><span style="font-size: small;">К дополнительным преимуществам, обеспечивающим безопасность и надежность электрического водонагревателя <strong>Ferroli Blue Ocean SEV 100/3</strong> можно отнести наличие медного нагревательного элемента 1,5 кВт, большой магниевый анод для предотвращения коррозии, а на случай превышения сверх нормы давления есть встроенный предохранительный клапан.</span><br /> &nbsp;</p> | u | 2950 | UAH | шт. |  |  |  | https://images.ua.prom.st/204927093_vodonagrevatel-elektricheskij-nakopitelnyj.jpg | 3 | 6489999 | Водонагреватели электрические ferroli | https://prom.ua/Bojlery | 124048510 | 607 | Ferroli | Италия | https://mavok.prom.ua/p124048510-vodonagrevatel-elektricheskij-nakopitelnyj.html |  |  | - |  | Мощность номинальная | кВт | 1.5 | Расположение |  | Вертикальное | Вид водонагревателя |  | Бойлер | Объём ёмкости для воды | л | 100.0 | Способ установки |  | Настенный | Способ нагрева |  | Электрический | Тип водонагревателя |  | Накопительный | Гарантийный срок | мес | 36 | Вид ТЭНа |  | Мокрый | Количество ТЭНов |  | 1
Кран шаровый Ду 20 (3/4") ВхВ Valvo | вентиль, клапан, кран шаровый, задвижка, кран, кран мотылек, кран для воды, кран для газа, краны муфтовые, краны резьбовые, Краны регулирующие | <div class="b-user-content"> <p><strong>Краны шаровые муфтовые</strong> <em>― это важная деталь любого трубопровода, в котором подвижный элемент затвора имеет форму тела вращения с проходом для потока рабочей среды, который вращается вокруг своей оси, перпендикулярно оси трубопровода. Кран шаровый муфтовый выполнен для перекрытия потока рабочей среды. Краны шаровые муфтовые производятся из сверх качественных материалов и обладают небольшой массой, но при этом большой надежностью, именно надежность и долговечность, а так же высокая герметичность являются отличительными свойства шарового крана.</em></p> </div> <div class="b-company-social-links__cell"><a alt="ВКонтакте" class="b-company-social-links__link" href="http://vk.com/share.php?url=http://install.prom.ua/g3469831-krany-sharovye-muftovye&amp;image=http://images.ua.prom.st/116965937_w100_h100_images.jpeg" target="_blank" title="ВКонтакте"><img alt="vkontakte" src="http://static-cache.ua.uaprom.net/image/icon/vkontakte_ico.png?r=aa47a885c31a19f59cded624189ca82f" /></a><a alt="facebook" class="b-company-social-links__link" href="http://www.facebook.com/share.php?u=http://install.prom.ua/g3469831-krany-sharovye-muftovye" target="_blank" title="facebook"><img alt="facebook" src="http://static-cache.ua.uaprom.net/image/icon/facebook_ico.png?r=c8afd1f95bd6658a62e806ffffbc2e91" /></a><a alt="twitter" class="b-company-social-links__link" href="http://twitter.com/home?status=%D0%9A%D1%80%D0%B0%D0%BD%D1%8B+%D1%88%D0%B0%D1%80%D0%BE%D0%B2%D1%8B%D0%B5+%D0%BC%D1%83%D1%84%D1%82%D0%BE%D0%B2%D1%8B%D0%B5+http%3A%2F%2Finstall.prom.ua%2Fg3469831-krany-sharovye-muftovye+%23prom_ua" target="_blank" title="twitter"><img alt="twitter" src="http://static-cache.ua.uaprom.net/image/icon/twitter_ico.png?r=98ec350abb8e97c32854bd38950d7b41" /></a> <div id="___plusone_0" style="text-indent: 0px; margin: 0px; padding: 0px; background: transparent none repeat scroll 0% 0%; border-style: none; float: none; line-height: normal; font-size: 1px; vertical-align: baseline; display: inline-block; width: 70px; height: 15px;">&nbsp;</div> </div> | u | 1.98 | USD | шт. |  |  |  | https://images.ua.prom.st/204952205_kran-sharovyj-du.jpg | + | 6454828 | Valvo | https://prom.ua/Krany-sharovye | 124116552 | 13100606 |  |  | https://mavok.prom.ua/p124116552-kran-sharovyj-vhv.html |  |  | - |  | Тип присоединения |  | Муфтовое | Условный проход | мм | 20.0 | Тип затвора |  | Шаровый
Кран шаровый Ду 25 (1") ВхВ Valvo | вентиль, клапан, кран шаровый, задвижка, кран, кран мотылек, кран для воды, кран для газа, краны муфтовые, краны резьбовые, Краны регулирующие | <div class="b-user-content"> <p><strong>Краны шаровые муфтовые</strong> <em>― это важная деталь любого трубопровода, в котором подвижный элемент затвора имеет форму тела вращения с проходом для потока рабочей среды, который вращается вокруг своей оси, перпендикулярно оси трубопровода. Кран шаровый муфтовый выполнен для перекрытия потока рабочей среды. Краны шаровые муфтовые производятся из сверх качественных материалов и обладают небольшой массой, но при этом большой надежностью, именно надежность и долговечность, а так же высокая герметичность являются отличительными свойства шарового крана.</em></p> </div> <div class="b-company-social-links__cell"><a alt="ВКонтакте" class="b-company-social-links__link" href="http://vk.com/share.php?url=http://install.prom.ua/g3469831-krany-sharovye-muftovye&amp;image=http://images.ua.prom.st/116965937_w100_h100_images.jpeg" target="_blank" title="ВКонтакте"><img alt="vkontakte" src="http://static-cache.ua.uaprom.net/image/icon/vkontakte_ico.png?r=aa47a885c31a19f59cded624189ca82f" /></a><a alt="facebook" class="b-company-social-links__link" href="http://www.facebook.com/share.php?u=http://install.prom.ua/g3469831-krany-sharovye-muftovye" target="_blank" title="facebook"><img alt="facebook" src="http://static-cache.ua.uaprom.net/image/icon/facebook_ico.png?r=c8afd1f95bd6658a62e806ffffbc2e91" /></a><a alt="twitter" class="b-company-social-links__link" href="http://twitter.com/home?status=%D0%9A%D1%80%D0%B0%D0%BD%D1%8B+%D1%88%D0%B0%D1%80%D0%BE%D0%B2%D1%8B%D0%B5+%D0%BC%D1%83%D1%84%D1%82%D0%BE%D0%B2%D1%8B%D0%B5+http%3A%2F%2Finstall.prom.ua%2Fg3469831-krany-sharovye-muftovye+%23prom_ua" target="_blank" title="twitter"><img alt="twitter" src="http://static-cache.ua.uaprom.net/image/icon/twitter_ico.png?r=98ec350abb8e97c32854bd38950d7b41" /></a> <div id="___plusone_0" style="text-indent: 0px; margin: 0px; padding: 0px; background: transparent none repeat scroll 0% 0%; border-style: none; float: none; line-height: normal; font-size: 1px; vertical-align: baseline; display: inline-block; width: 70px; height: 15px;">&nbsp;</div> </div> | u | 4.16 | USD | шт. |  |  |  | https://images.ua.prom.st/204952839_kran-sharovyj-du.jpg | + | 6454828 | Valvo | https://prom.ua/Krany-sharovye | 124118664 | 13100606 |  |  | https://mavok.prom.ua/p124118664-kran-sharovyj-vhv.html |  |  | - |  | Тип присоединения |  | Муфтовое | Условный проход | мм | 25.0 | Тип затвора |  | Шаровый
Кран шаровый Ду 15 (1/2") ВхН Valvo | вентиль, клапан, кран шаровый, задвижка, кран, кран мотылек, кран для воды, кран для газа, краны муфтовые, краны резьбовые, Краны регулирующие | <div class="b-user-content"> <p><strong>Краны шаровые муфтовые</strong> <em>― это важная деталь любого трубопровода, в котором подвижный элемент затвора имеет форму тела вращения с проходом для потока рабочей среды, который вращается вокруг своей оси, перпендикулярно оси трубопровода. Кран шаровый муфтовый выполнен для перекрытия потока рабочей среды. Краны шаровые муфтовые производятся из сверх качественных материалов и обладают небольшой массой, но при этом большой надежностью, именно надежность и долговечность, а так же высокая герметичность являются отличительными свойства шарового крана.</em></p> </div> <div class="b-company-social-links__cell"><a alt="ВКонтакте" class="b-company-social-links__link" href="http://vk.com/share.php?url=http://install.prom.ua/g3469831-krany-sharovye-muftovye&amp;image=http://images.ua.prom.st/116965937_w100_h100_images.jpeg" target="_blank" title="ВКонтакте"><img alt="vkontakte" src="http://static-cache.ua.uaprom.net/image/icon/vkontakte_ico.png?r=aa47a885c31a19f59cded624189ca82f" /></a><a alt="facebook" class="b-company-social-links__link" href="http://www.facebook.com/share.php?u=http://install.prom.ua/g3469831-krany-sharovye-muftovye" target="_blank" title="facebook"><img alt="facebook" src="http://static-cache.ua.uaprom.net/image/icon/facebook_ico.png?r=c8afd1f95bd6658a62e806ffffbc2e91" /></a><a alt="twitter" class="b-company-social-links__link" href="http://twitter.com/home?status=%D0%9A%D1%80%D0%B0%D0%BD%D1%8B+%D1%88%D0%B0%D1%80%D0%BE%D0%B2%D1%8B%D0%B5+%D0%BC%D1%83%D1%84%D1%82%D0%BE%D0%B2%D1%8B%D0%B5+http%3A%2F%2Finstall.prom.ua%2Fg3469831-krany-sharovye-muftovye+%23prom_ua" target="_blank" title="twitter"><img alt="twitter" src="http://static-cache.ua.uaprom.net/image/icon/twitter_ico.png?r=98ec350abb8e97c32854bd38950d7b41" /></a> <div id="___plusone_0" style="text-indent: 0px; margin: 0px; padding: 0px; background: transparent none repeat scroll 0% 0%; border-style: none; float: none; line-height: normal; font-size: 1px; vertical-align: baseline; display: inline-block; width: 70px; height: 15px;">&nbsp;</div> </div> | u | 1.41 | USD | шт. |  |  |  | https://images.ua.prom.st/204953010_kran-sharovyj-du.jpg | + | 6454828 | Valvo | https://prom.ua/Krany-sharovye | 124122422 | 13100606 |  |  | https://mavok.prom.ua/p124122422-kran-sharovyj-vhn.html |  |  | - |  | Тип присоединения |  | Муфтовое | Условный проход | мм | 15.0 | Тип затвора |  | Шаровый
Кран шаровый Ду 20 (3/4") ВхН Valvo | вентиль, клапан, кран шаровый, задвижка, кран, кран мотылек, кран для воды, кран для газа, краны муфтовые, краны резьбовые, Краны регулирующие | <div class="b-user-content"> <p><strong>Краны шаровые муфтовые</strong> <em>― это важная деталь любого трубопровода, в котором подвижный элемент затвора имеет форму тела вращения с проходом для потока рабочей среды, который вращается вокруг своей оси, перпендикулярно оси трубопровода. Кран шаровый муфтовый выполнен для перекрытия потока рабочей среды. Краны шаровые муфтовые производятся из сверх качественных материалов и обладают небольшой массой, но при этом большой надежностью, именно надежность и долговечность, а так же высокая герметичность являются отличительными свойства шарового крана.</em></p> </div> <div class="b-company-social-links__cell"><a alt="ВКонтакте" class="b-company-social-links__link" href="http://vk.com/share.php?url=http://install.prom.ua/g3469831-krany-sharovye-muftovye&amp;image=http://images.ua.prom.st/116965937_w100_h100_images.jpeg" target="_blank" title="ВКонтакте"><img alt="vkontakte" src="http://static-cache.ua.uaprom.net/image/icon/vkontakte_ico.png?r=aa47a885c31a19f59cded624189ca82f" /></a><a alt="facebook" class="b-company-social-links__link" href="http://www.facebook.com/share.php?u=http://install.prom.ua/g3469831-krany-sharovye-muftovye" target="_blank" title="facebook"><img alt="facebook" src="http://static-cache.ua.uaprom.net/image/icon/facebook_ico.png?r=c8afd1f95bd6658a62e806ffffbc2e91" /></a><a alt="twitter" class="b-company-social-links__link" href="http://twitter.com/home?status=%D0%9A%D1%80%D0%B0%D0%BD%D1%8B+%D1%88%D0%B0%D1%80%D0%BE%D0%B2%D1%8B%D0%B5+%D0%BC%D1%83%D1%84%D1%82%D0%BE%D0%B2%D1%8B%D0%B5+http%3A%2F%2Finstall.prom.ua%2Fg3469831-krany-sharovye-muftovye+%23prom_ua" target="_blank" title="twitter"><img alt="twitter" src="http://static-cache.ua.uaprom.net/image/icon/twitter_ico.png?r=98ec350abb8e97c32854bd38950d7b41" /></a> <div id="___plusone_0" style="text-indent: 0px; margin: 0px; padding: 0px; background: transparent none repeat scroll 0% 0%; border-style: none; float: none; line-height: normal; font-size: 1px; vertical-align: baseline; display: inline-block; width: 70px; height: 15px;">&nbsp;</div> </div> | u | 2.06 | USD | шт. |  |  |  | https://images.ua.prom.st/204955555_kran-sharovyj-du.jpg | + | 6454828 | Valvo | https://prom.ua/Krany-sharovye | 124127544 | 13100606 |  |  | https://mavok.prom.ua/p124127544-kran-sharovyj-vhn.html |  |  | - |  | Тип присоединения |  | Муфтовое | Условный проход | мм | 20.0 | Тип затвора |  | Шаровый
Кран шаровый Ду 25 (1") ВхН Valvo | вентиль, клапан, кран шаровый, задвижка, кран, кран мотылек, кран для воды, кран для газа, краны муфтовые, краны резьбовые, Краны регулирующие | <div class="b-user-content"> <p><strong>Краны шаровые муфтовые</strong> <em>― это важная деталь любого трубопровода, в котором подвижный элемент затвора имеет форму тела вращения с проходом для потока рабочей среды, который вращается вокруг своей оси, перпендикулярно оси трубопровода. Кран шаровый муфтовый выполнен для перекрытия потока рабочей среды. Краны шаровые муфтовые производятся из сверх качественных материалов и обладают небольшой массой, но при этом большой надежностью, именно надежность и долговечность, а так же высокая герметичность являются отличительными свойства шарового крана.</em></p> </div> <div class="b-company-social-links__cell"><a alt="ВКонтакте" class="b-company-social-links__link" href="http://vk.com/share.php?url=http://install.prom.ua/g3469831-krany-sharovye-muftovye&amp;image=http://images.ua.prom.st/116965937_w100_h100_images.jpeg" target="_blank" title="ВКонтакте"><img alt="vkontakte" src="http://static-cache.ua.uaprom.net/image/icon/vkontakte_ico.png?r=aa47a885c31a19f59cded624189ca82f" /></a><a alt="facebook" class="b-company-social-links__link" href="http://www.facebook.com/share.php?u=http://install.prom.ua/g3469831-krany-sharovye-muftovye" target="_blank" title="facebook"><img alt="facebook" src="http://static-cache.ua.uaprom.net/image/icon/facebook_ico.png?r=c8afd1f95bd6658a62e806ffffbc2e91" /></a><a alt="twitter" class="b-company-social-links__link" href="http://twitter.com/home?status=%D0%9A%D1%80%D0%B0%D0%BD%D1%8B+%D1%88%D0%B0%D1%80%D0%BE%D0%B2%D1%8B%D0%B5+%D0%BC%D1%83%D1%84%D1%82%D0%BE%D0%B2%D1%8B%D0%B5+http%3A%2F%2Finstall.prom.ua%2Fg3469831-krany-sharovye-muftovye+%23prom_ua" target="_blank" title="twitter"><img alt="twitter" src="http://static-cache.ua.uaprom.net/image/icon/twitter_ico.png?r=98ec350abb8e97c32854bd38950d7b41" /></a> <div id="___plusone_0" style="text-indent: 0px; margin: 0px; padding: 0px; background: transparent none repeat scroll 0% 0%; border-style: none; float: none; line-height: normal; font-size: 1px; vertical-align: baseline; display: inline-block; width: 70px; height: 15px;">&nbsp;</div> </div> | u | 4.27 | USD | шт. |  |  |  | https://images.ua.prom.st/204955905_kran-sharovyj-du.jpg | + | 6454828 | Valvo | https://prom.ua/Krany-sharovye | 124128409 | 13100606 |  |  | https://mavok.prom.ua/p124128409-kran-sharovyj-vhn.html |  |  | - |  | Тип присоединения |  | Муфтовое | Условный проход | мм | 20.0 | Тип затвора |  | Шаровый
Кран шаровый Ду 15 (1/2") ручка ВхВ Valvo | вентиль, клапан, кран шаровый, задвижка, кран, кран мотылек, кран для воды, кран для газа, краны муфтовые, краны резьбовые, Краны регулирующие, кран-бабочка, кран ручка | <div class="b-user-content"> <p><strong>Краны шаровые муфтовые</strong> <em>― это важная деталь любого трубопровода, в котором подвижный элемент затвора имеет форму тела вращения с проходом для потока рабочей среды, который вращается вокруг своей оси, перпендикулярно оси трубопровода. Кран шаровый муфтовый выполнен для перекрытия потока рабочей среды. Краны шаровые муфтовые производятся из сверх качественных материалов и обладают небольшой массой, но при этом большой надежностью, именно надежность и долговечность, а так же высокая герметичность являются отличительными свойства шарового крана.</em></p> </div> <div class="b-company-social-links__cell"><a alt="ВКонтакте" class="b-company-social-links__link" href="http://vk.com/share.php?url=http://install.prom.ua/g3469831-krany-sharovye-muftovye&amp;image=http://images.ua.prom.st/116965937_w100_h100_images.jpeg" target="_blank" title="ВКонтакте"><img alt="vkontakte" src="http://static-cache.ua.uaprom.net/image/icon/vkontakte_ico.png?r=aa47a885c31a19f59cded624189ca82f" /></a><a alt="facebook" class="b-company-social-links__link" href="http://www.facebook.com/share.php?u=http://install.prom.ua/g3469831-krany-sharovye-muftovye" target="_blank" title="facebook"><img alt="facebook" src="http://static-cache.ua.uaprom.net/image/icon/facebook_ico.png?r=c8afd1f95bd6658a62e806ffffbc2e91" /></a><a alt="twitter" class="b-company-social-links__link" href="http://twitter.com/home?status=%D0%9A%D1%80%D0%B0%D0%BD%D1%8B+%D1%88%D0%B0%D1%80%D0%BE%D0%B2%D1%8B%D0%B5+%D0%BC%D1%83%D1%84%D1%82%D0%BE%D0%B2%D1%8B%D0%B5+http%3A%2F%2Finstall.prom.ua%2Fg3469831-krany-sharovye-muftovye+%23prom_ua" target="_blank" title="twitter"><img alt="twitter" src="http://static-cache.ua.uaprom.net/image/icon/twitter_ico.png?r=98ec350abb8e97c32854bd38950d7b41" /></a> <div id="___plusone_0" style="text-indent: 0px; margin: 0px; padding: 0px; background: transparent none repeat scroll 0% 0%; border-style: none; float: none; line-height: normal; font-size: 1px; vertical-align: baseline; display: inline-block; width: 70px; height: 15px;">&nbsp;</div> </div> | u | 1.56 | USD | шт. |  |  |  | https://images.ua.prom.st/204956432_kran-sharovyj-du.jpg | + | 6454828 | Valvo | https://prom.ua/Krany-sharovye | 124131539 | 13100606 |  |  | https://mavok.prom.ua/p124131539-kran-sharovyj-ruchka.html |  |  | - |  | Тип присоединения |  | Муфтовое | Условный проход | мм | 15.0 | Тип затвора |  | Шаровый
Кран шаровый Ду 20 (3/4") ручка ВхВ Valvo | вентиль, клапан, кран шаровый, задвижка, кран, кран мотылек, кран для воды, кран для газа, краны муфтовые, краны резьбовые, Краны регулирующие, кран-бабочка, кран ручка | <div class="b-user-content"> <p><strong>Краны шаровые муфтовые</strong> <em>― это важная деталь любого трубопровода, в котором подвижный элемент затвора имеет форму тела вращения с проходом для потока рабочей среды, который вращается вокруг своей оси, перпендикулярно оси трубопровода. Кран шаровый муфтовый выполнен для перекрытия потока рабочей среды. Краны шаровые муфтовые производятся из сверх качественных материалов и обладают небольшой массой, но при этом большой надежностью, именно надежность и долговечность, а так же высокая герметичность являются отличительными свойства шарового крана.</em></p> </div> <div class="b-company-social-links__cell"><a alt="ВКонтакте" class="b-company-social-links__link" href="http://vk.com/share.php?url=http://install.prom.ua/g3469831-krany-sharovye-muftovye&amp;image=http://images.ua.prom.st/116965937_w100_h100_images.jpeg" target="_blank" title="ВКонтакте"><img alt="vkontakte" src="http://static-cache.ua.uaprom.net/image/icon/vkontakte_ico.png?r=aa47a885c31a19f59cded624189ca82f" /></a><a alt="facebook" class="b-company-social-links__link" href="http://www.facebook.com/share.php?u=http://install.prom.ua/g3469831-krany-sharovye-muftovye" target="_blank" title="facebook"><img alt="facebook" src="http://static-cache.ua.uaprom.net/image/icon/facebook_ico.png?r=c8afd1f95bd6658a62e806ffffbc2e91" /></a><a alt="twitter" class="b-company-social-links__link" href="http://twitter.com/home?status=%D0%9A%D1%80%D0%B0%D0%BD%D1%8B+%D1%88%D0%B0%D1%80%D0%BE%D0%B2%D1%8B%D0%B5+%D0%BC%D1%83%D1%84%D1%82%D0%BE%D0%B2%D1%8B%D0%B5+http%3A%2F%2Finstall.prom.ua%2Fg3469831-krany-sharovye-muftovye+%23prom_ua" target="_blank" title="twitter"><img alt="twitter" src="http://static-cache.ua.uaprom.net/image/icon/twitter_ico.png?r=98ec350abb8e97c32854bd38950d7b41" /></a> <div id="___plusone_0" style="text-indent: 0px; margin: 0px; padding: 0px; background: transparent none repeat scroll 0% 0%; border-style: none; float: none; line-height: normal; font-size: 1px; vertical-align: baseline; display: inline-block; width: 70px; height: 15px;">&nbsp;</div> </div> | u | 2.17 | USD | шт. |  |  |  | https://images.ua.prom.st/204958153_kran-sharovyj-du.jpg | + | 6454828 | Valvo | https://prom.ua/Krany-sharovye | 124133952 | 13100606 |  |  | https://mavok.prom.ua/p124133952-kran-sharovyj-ruchka.html |  |  | - |  | Тип присоединения |  | Муфтовое | Условный проход | мм | 20.0 | Тип затвора |  | Шаровый
Кран шаровый Ду 25 (1") ручка ВхВ Valvo | вентиль, клапан, кран шаровый, задвижка, кран, кран мотылек, кран для воды, кран для газа, краны муфтовые, краны резьбовые, Краны регулирующие, кран-бабочка, кран ручка | <div class="b-user-content"> <p><strong>Краны шаровые муфтовые</strong> <em>― это важная деталь любого трубопровода, в котором подвижный элемент затвора имеет форму тела вращения с проходом для потока рабочей среды, который вращается вокруг своей оси, перпендикулярно оси трубопровода. Кран шаровый муфтовый выполнен для перекрытия потока рабочей среды. Краны шаровые муфтовые производятся из сверх качественных материалов и обладают небольшой массой, но при этом большой надежностью, именно надежность и долговечность, а так же высокая герметичность являются отличительными свойства шарового крана.</em></p> </div> <div class="b-company-social-links__cell"><a alt="ВКонтакте" class="b-company-social-links__link" href="http://vk.com/share.php?url=http://install.prom.ua/g3469831-krany-sharovye-muftovye&amp;image=http://images.ua.prom.st/116965937_w100_h100_images.jpeg" target="_blank" title="ВКонтакте"><img alt="vkontakte" src="http://static-cache.ua.uaprom.net/image/icon/vkontakte_ico.png?r=aa47a885c31a19f59cded624189ca82f" /></a><a alt="facebook" class="b-company-social-links__link" href="http://www.facebook.com/share.php?u=http://install.prom.ua/g3469831-krany-sharovye-muftovye" target="_blank" title="facebook"><img alt="facebook" src="http://static-cache.ua.uaprom.net/image/icon/facebook_ico.png?r=c8afd1f95bd6658a62e806ffffbc2e91" /></a><a alt="twitter" class="b-company-social-links__link" href="http://twitter.com/home?status=%D0%9A%D1%80%D0%B0%D0%BD%D1%8B+%D1%88%D0%B0%D1%80%D0%BE%D0%B2%D1%8B%D0%B5+%D0%BC%D1%83%D1%84%D1%82%D0%BE%D0%B2%D1%8B%D0%B5+http%3A%2F%2Finstall.prom.ua%2Fg3469831-krany-sharovye-muftovye+%23prom_ua" target="_blank" title="twitter"><img alt="twitter" src="http://static-cache.ua.uaprom.net/image/icon/twitter_ico.png?r=98ec350abb8e97c32854bd38950d7b41" /></a> <div id="___plusone_0" style="text-indent: 0px; margin: 0px; padding: 0px; background: transparent none repeat scroll 0% 0%; border-style: none; float: none; line-height: normal; font-size: 1px; vertical-align: baseline; display: inline-block; width: 70px; height: 15px;">&nbsp;</div> </div> | u | 4.1 | USD | шт. |  |  |  | https://images.ua.prom.st/204958343_kran-sharovyj-du.jpg | + | 6454828 | Valvo | https://prom.ua/Krany-sharovye | 124134861 | 13100606 |  |  | https://mavok.prom.ua/p124134861-kran-sharovyj-ruchka.html |  |  | - |  | Тип присоединения |  | Муфтовое | Условный проход | мм | 25.0 | Тип затвора |  | Шаровый
Кран шаровый Ду 32 (1 1/4") ручка ВхВ Valvo | вентиль, клапан, кран шаровый, задвижка, кран, кран мотылек, кран для воды, кран для газа, краны муфтовые, краны резьбовые, Краны регулирующие, кран-бабочка, кран ручка | <div class="b-user-content"> <p><strong>Краны шаровые муфтовые</strong> <em>― это важная деталь любого трубопровода, в котором подвижный элемент затвора имеет форму тела вращения с проходом для потока рабочей среды, который вращается вокруг своей оси, перпендикулярно оси трубопровода. Кран шаровый муфтовый выполнен для перекрытия потока рабочей среды. Краны шаровые муфтовые производятся из сверх качественных материалов и обладают небольшой массой, но при этом большой надежностью, именно надежность и долговечность, а так же высокая герметичность являются отличительными свойства шарового крана.</em></p> </div> <div class="b-company-social-links__cell"><a alt="ВКонтакте" class="b-company-social-links__link" href="http://vk.com/share.php?url=http://install.prom.ua/g3469831-krany-sharovye-muftovye&amp;image=http://images.ua.prom.st/116965937_w100_h100_images.jpeg" target="_blank" title="ВКонтакте"><img alt="vkontakte" src="http://static-cache.ua.uaprom.net/image/icon/vkontakte_ico.png?r=aa47a885c31a19f59cded624189ca82f" /></a><a alt="facebook" class="b-company-social-links__link" href="http://www.facebook.com/share.php?u=http://install.prom.ua/g3469831-krany-sharovye-muftovye" target="_blank" title="facebook"><img alt="facebook" src="http://static-cache.ua.uaprom.net/image/icon/facebook_ico.png?r=c8afd1f95bd6658a62e806ffffbc2e91" /></a><a alt="twitter" class="b-company-social-links__link" href="http://twitter.com/home?status=%D0%9A%D1%80%D0%B0%D0%BD%D1%8B+%D1%88%D0%B0%D1%80%D0%BE%D0%B2%D1%8B%D0%B5+%D0%BC%D1%83%D1%84%D1%82%D0%BE%D0%B2%D1%8B%D0%B5+http%3A%2F%2Finstall.prom.ua%2Fg3469831-krany-sharovye-muftovye+%23prom_ua" target="_blank" title="twitter"><img alt="twitter" src="http://static-cache.ua.uaprom.net/image/icon/twitter_ico.png?r=98ec350abb8e97c32854bd38950d7b41" /></a> <div id="___plusone_0" style="text-indent: 0px; margin: 0px; padding: 0px; background: transparent none repeat scroll 0% 0%; border-style: none; float: none; line-height: normal; font-size: 1px; vertical-align: baseline; display: inline-block; width: 70px; height: 15px;">&nbsp;</div> </div> | u | 5.64 | USD | шт. |  |  |  | https://images.ua.prom.st/204958729_kran-sharovyj-du.jpg | + | 6454828 | Valvo | https://prom.ua/Krany-sharovye | 124135837 | 13100606 |  |  | https://mavok.prom.ua/p124135837-kran-sharovyj-ruchka.html |  |  | - |  | Тип присоединения |  | Муфтовое | Условный проход | мм | 32.0 | Тип затвора |  | Шаровый
Кран шаровый Ду 40 (1 1/2") ручка ВхВ Valvo | вентиль, клапан, кран шаровый, задвижка, кран, кран мотылек, кран для воды, кран для газа, краны муфтовые, краны резьбовые, Краны регулирующие, кран-бабочка, кран ручка | <div class="b-user-content"> <p><strong>Краны шаровые муфтовые</strong> <em>― это важная деталь любого трубопровода, в котором подвижный элемент затвора имеет форму тела вращения с проходом для потока рабочей среды, который вращается вокруг своей оси, перпендикулярно оси трубопровода. Кран шаровый муфтовый выполнен для перекрытия потока рабочей среды. Краны шаровые муфтовые производятся из сверх качественных материалов и обладают небольшой массой, но при этом большой надежностью, именно надежность и долговечность, а так же высокая герметичность являются отличительными свойства шарового крана.</em></p> </div> <div class="b-company-social-links__cell"><a alt="ВКонтакте" class="b-company-social-links__link" href="http://vk.com/share.php?url=http://install.prom.ua/g3469831-krany-sharovye-muftovye&amp;image=http://images.ua.prom.st/116965937_w100_h100_images.jpeg" target="_blank" title="ВКонтакте"><img alt="vkontakte" src="http://static-cache.ua.uaprom.net/image/icon/vkontakte_ico.png?r=aa47a885c31a19f59cded624189ca82f" /></a><a alt="facebook" class="b-company-social-links__link" href="http://www.facebook.com/share.php?u=http://install.prom.ua/g3469831-krany-sharovye-muftovye" target="_blank" title="facebook"><img alt="facebook" src="http://static-cache.ua.uaprom.net/image/icon/facebook_ico.png?r=c8afd1f95bd6658a62e806ffffbc2e91" /></a><a alt="twitter" class="b-company-social-links__link" href="http://twitter.com/home?status=%D0%9A%D1%80%D0%B0%D0%BD%D1%8B+%D1%88%D0%B0%D1%80%D0%BE%D0%B2%D1%8B%D0%B5+%D0%BC%D1%83%D1%84%D1%82%D0%BE%D0%B2%D1%8B%D0%B5+http%3A%2F%2Finstall.prom.ua%2Fg3469831-krany-sharovye-muftovye+%23prom_ua" target="_blank" title="twitter"><img alt="twitter" src="http://static-cache.ua.uaprom.net/image/icon/twitter_ico.png?r=98ec350abb8e97c32854bd38950d7b41" /></a> <div id="___plusone_0" style="text-indent: 0px; margin: 0px; padding: 0px; background: transparent none repeat scroll 0% 0%; border-style: none; float: none; line-height: normal; font-size: 1px; vertical-align: baseline; display: inline-block; width: 70px; height: 15px;">&nbsp;</div> </div> | u | 8.48 | USD | шт. |  |  |  | https://images.ua.prom.st/204958932_kran-sharovyj-du.jpg | + | 6454828 | Valvo | https://prom.ua/Krany-sharovye | 124136961 | 13100606 |  |  | https://mavok.prom.ua/p124136961-kran-sharovyj-ruchka.html |  |  | - |  | Тип присоединения |  | Муфтовое | Условный проход | мм | 40.0 | Тип затвора |  | Шаровый
Кран шаровый Ду 50 (2") ручка ВхВ Valvo | вентиль, клапан, кран шаровый, задвижка, кран, кран мотылек, кран для воды, кран для газа, краны муфтовые, краны резьбовые, Краны регулирующие, кран-бабочка, кран ручка | <div class="b-user-content"> <p><strong>Краны шаровые муфтовые</strong> <em>― это важная деталь любого трубопровода, в котором подвижный элемент затвора имеет форму тела вращения с проходом для потока рабочей среды, который вращается вокруг своей оси, перпендикулярно оси трубопровода. Кран шаровый муфтовый выполнен для перекрытия потока рабочей среды. Краны шаровые муфтовые производятся из сверх качественных материалов и обладают небольшой массой, но при этом большой надежностью, именно надежность и долговечность, а так же высокая герметичность являются отличительными свойства шарового крана.</em></p> </div> <div class="b-company-social-links__cell"><a alt="ВКонтакте" class="b-company-social-links__link" href="http://vk.com/share.php?url=http://install.prom.ua/g3469831-krany-sharovye-muftovye&amp;image=http://images.ua.prom.st/116965937_w100_h100_images.jpeg" target="_blank" title="ВКонтакте"><img alt="vkontakte" src="http://static-cache.ua.uaprom.net/image/icon/vkontakte_ico.png?r=aa47a885c31a19f59cded624189ca82f" /></a><a alt="facebook" class="b-company-social-links__link" href="http://www.facebook.com/share.php?u=http://install.prom.ua/g3469831-krany-sharovye-muftovye" target="_blank" title="facebook"><img alt="facebook" src="http://static-cache.ua.uaprom.net/image/icon/facebook_ico.png?r=c8afd1f95bd6658a62e806ffffbc2e91" /></a><a alt="twitter" class="b-company-social-links__link" href="http://twitter.com/home?status=%D0%9A%D1%80%D0%B0%D0%BD%D1%8B+%D1%88%D0%B0%D1%80%D0%BE%D0%B2%D1%8B%D0%B5+%D0%BC%D1%83%D1%84%D1%82%D0%BE%D0%B2%D1%8B%D0%B5+http%3A%2F%2Finstall.prom.ua%2Fg3469831-krany-sharovye-muftovye+%23prom_ua" target="_blank" title="twitter"><img alt="twitter" src="http://static-cache.ua.uaprom.net/image/icon/twitter_ico.png?r=98ec350abb8e97c32854bd38950d7b41" /></a> <div id="___plusone_0" style="text-indent: 0px; margin: 0px; padding: 0px; background: transparent none repeat scroll 0% 0%; border-style: none; float: none; line-height: normal; font-size: 1px; vertical-align: baseline; display: inline-block; width: 70px; height: 15px;">&nbsp;</div> </div> | u | 13.28 | USD | шт. |  |  |  | https://images.ua.prom.st/204959229_kran-sharovyj-du.jpg | + | 6454828 | Valvo | https://prom.ua/Krany-sharovye | 124138008 | 13100606 |  |  | https://mavok.prom.ua/p124138008-kran-sharovyj-ruchka.html |  |  | - |  | Тип присоединения |  | Муфтовое | Условный проход | мм | 50.0 | Тип затвора |  | Шаровый
Кран шаровый Ду 65 (2 1/2") ручка ВхВ Valvo | вентиль, клапан, кран шаровый, задвижка, кран, кран мотылек, кран для воды, кран для газа, краны муфтовые, краны резьбовые, Краны регулирующие, кран-бабочка, кран ручка | <div class="b-user-content"> <p><strong>Краны шаровые муфтовые</strong> <em>― это важная деталь любого трубопровода, в котором подвижный элемент затвора имеет форму тела вращения с проходом для потока рабочей среды, который вращается вокруг своей оси, перпендикулярно оси трубопровода. Кран шаровый муфтовый выполнен для перекрытия потока рабочей среды. Краны шаровые муфтовые производятся из сверх качественных материалов и обладают небольшой массой, но при этом большой надежностью, именно надежность и долговечность, а так же высокая герметичность являются отличительными свойства шарового крана.</em></p> </div> <div class="b-company-social-links__cell"><a alt="ВКонтакте" class="b-company-social-links__link" href="http://vk.com/share.php?url=http://install.prom.ua/g3469831-krany-sharovye-muftovye&amp;image=http://images.ua.prom.st/116965937_w100_h100_images.jpeg" target="_blank" title="ВКонтакте"><img alt="vkontakte" src="http://static-cache.ua.uaprom.net/image/icon/vkontakte_ico.png?r=aa47a885c31a19f59cded624189ca82f" /></a><a alt="facebook" class="b-company-social-links__link" href="http://www.facebook.com/share.php?u=http://install.prom.ua/g3469831-krany-sharovye-muftovye" target="_blank" title="facebook"><img alt="facebook" src="http://static-cache.ua.uaprom.net/image/icon/facebook_ico.png?r=c8afd1f95bd6658a62e806ffffbc2e91" /></a><a alt="twitter" class="b-company-social-links__link" href="http://twitter.com/home?status=%D0%9A%D1%80%D0%B0%D0%BD%D1%8B+%D1%88%D0%B0%D1%80%D0%BE%D0%B2%D1%8B%D0%B5+%D0%BC%D1%83%D1%84%D1%82%D0%BE%D0%B2%D1%8B%D0%B5+http%3A%2F%2Finstall.prom.ua%2Fg3469831-krany-sharovye-muftovye+%23prom_ua" target="_blank" title="twitter"><img alt="twitter" src="http://static-cache.ua.uaprom.net/image/icon/twitter_ico.png?r=98ec350abb8e97c32854bd38950d7b41" /></a> <div id="___plusone_0" style="text-indent: 0px; margin: 0px; padding: 0px; background: transparent none repeat scroll 0% 0%; border-style: none; float: none; line-height: normal; font-size: 1px; vertical-align: baseline; display: inline-block; width: 70px; height: 15px;">&nbsp;</div> </div> | u | 24.8 | USD | шт. |  |  |  | https://images.ua.prom.st/204959530_kran-sharovyj-du.jpg | + | 6454828 | Valvo | https://prom.ua/Krany-sharovye | 124139572 | 13100606 |  |  | https://mavok.prom.ua/p124139572-kran-sharovyj-ruchka.html |  |  | - |  | Тип присоединения |  | Муфтовое | Условный проход | мм | 65.0 | Тип затвора |  | Шаровый
Кран шаровый Ду 80 (3") ручка ВхВ Valvo | вентиль, клапан, кран шаровый, задвижка, кран, кран мотылек, кран для воды, кран для газа, краны муфтовые, краны резьбовые, Краны регулирующие, кран-бабочка, кран ручка | <div class="b-user-content"> <p><strong>Краны шаровые муфтовые</strong> <em>― это важная деталь любого трубопровода, в котором подвижный элемент затвора имеет форму тела вращения с проходом для потока рабочей среды, который вращается вокруг своей оси, перпендикулярно оси трубопровода. Кран шаровый муфтовый выполнен для перекрытия потока рабочей среды. Краны шаровые муфтовые производятся из сверх качественных материалов и обладают небольшой массой, но при этом большой надежностью, именно надежность и долговечность, а так же высокая герметичность являются отличительными свойства шарового крана.</em></p> </div> <div class="b-company-social-links__cell"><a alt="ВКонтакте" class="b-company-social-links__link" href="http://vk.com/share.php?url=http://install.prom.ua/g3469831-krany-sharovye-muftovye&amp;image=http://images.ua.prom.st/116965937_w100_h100_images.jpeg" target="_blank" title="ВКонтакте"><img alt="vkontakte" src="http://static-cache.ua.uaprom.net/image/icon/vkontakte_ico.png?r=aa47a885c31a19f59cded624189ca82f" /></a><a alt="facebook" class="b-company-social-links__link" href="http://www.facebook.com/share.php?u=http://install.prom.ua/g3469831-krany-sharovye-muftovye" target="_blank" title="facebook"><img alt="facebook" src="http://static-cache.ua.uaprom.net/image/icon/facebook_ico.png?r=c8afd1f95bd6658a62e806ffffbc2e91" /></a><a alt="twitter" class="b-company-social-links__link" href="http://twitter.com/home?status=%D0%9A%D1%80%D0%B0%D0%BD%D1%8B+%D1%88%D0%B0%D1%80%D0%BE%D0%B2%D1%8B%D0%B5+%D0%BC%D1%83%D1%84%D1%82%D0%BE%D0%B2%D1%8B%D0%B5+http%3A%2F%2Finstall.prom.ua%2Fg3469831-krany-sharovye-muftovye+%23prom_ua" target="_blank" title="twitter"><img alt="twitter" src="http://static-cache.ua.uaprom.net/image/icon/twitter_ico.png?r=98ec350abb8e97c32854bd38950d7b41" /></a> <div id="___plusone_0" style="text-indent: 0px; margin: 0px; padding: 0px; background: transparent none repeat scroll 0% 0%; border-style: none; float: none; line-height: normal; font-size: 1px; vertical-align: baseline; display: inline-block; width: 70px; height: 15px;">&nbsp;</div> </div> | u | 38.19 | USD | шт. |  |  |  | https://images.ua.prom.st/204959758_kran-sharovyj-du.jpg | + | 6454828 | Valvo | https://prom.ua/Krany-sharovye | 124140111 | 13100606 |  |  | https://mavok.prom.ua/p124140111-kran-sharovyj-ruchka.html |  |  | - |  | Тип присоединения |  | Муфтовое | Условный проход | мм | 80.0 | Тип затвора |  | Шаровый
Кран шаровый Ду 100 (4") ручка ВхВ Valvo | вентиль, клапан, кран шаровый, задвижка, кран, кран мотылек, кран для воды, кран для газа, краны муфтовые, краны резьбовые, Краны регулирующие, кран-бабочка, кран ручка | <div class="b-user-content"> <p><strong>Краны шаровые муфтовые</strong> <em>― это важная деталь любого трубопровода, в котором подвижный элемент затвора имеет форму тела вращения с проходом для потока рабочей среды, который вращается вокруг своей оси, перпендикулярно оси трубопровода. Кран шаровый муфтовый выполнен для перекрытия потока рабочей среды. Краны шаровые муфтовые производятся из сверх качественных материалов и обладают небольшой массой, но при этом большой надежностью, именно надежность и долговечность, а так же высокая герметичность являются отличительными свойства шарового крана.</em></p> </div> <div class="b-company-social-links__cell"><a alt="ВКонтакте" class="b-company-social-links__link" href="http://vk.com/share.php?url=http://install.prom.ua/g3469831-krany-sharovye-muftovye&amp;image=http://images.ua.prom.st/116965937_w100_h100_images.jpeg" target="_blank" title="ВКонтакте"><img alt="vkontakte" src="http://static-cache.ua.uaprom.net/image/icon/vkontakte_ico.png?r=aa47a885c31a19f59cded624189ca82f" /></a><a alt="facebook" class="b-company-social-links__link" href="http://www.facebook.com/share.php?u=http://install.prom.ua/g3469831-krany-sharovye-muftovye" target="_blank" title="facebook"><img alt="facebook" src="http://static-cache.ua.uaprom.net/image/icon/facebook_ico.png?r=c8afd1f95bd6658a62e806ffffbc2e91" /></a><a alt="twitter" class="b-company-social-links__link" href="http://twitter.com/home?status=%D0%9A%D1%80%D0%B0%D0%BD%D1%8B+%D1%88%D0%B0%D1%80%D0%BE%D0%B2%D1%8B%D0%B5+%D0%BC%D1%83%D1%84%D1%82%D0%BE%D0%B2%D1%8B%D0%B5+http%3A%2F%2Finstall.prom.ua%2Fg3469831-krany-sharovye-muftovye+%23prom_ua" target="_blank" title="twitter"><img alt="twitter" src="http://static-cache.ua.uaprom.net/image/icon/twitter_ico.png?r=98ec350abb8e97c32854bd38950d7b41" /></a> <div id="___plusone_0" style="text-indent: 0px; margin: 0px; padding: 0px; background: transparent none repeat scroll 0% 0%; border-style: none; float: none; line-height: normal; font-size: 1px; vertical-align: baseline; display: inline-block; width: 70px; height: 15px;">&nbsp;</div> </div> | u | 63.18 | USD | шт. |  |  |  | https://images.ua.prom.st/204960434_kran-sharovyj-du.jpg | + | 6454828 | Valvo | https://prom.ua/Krany-sharovye | 124141367 | 13100606 |  |  | https://mavok.prom.ua/p124141367-kran-sharovyj-100.html |  |  | - |  | Тип присоединения |  | Муфтовое | Условный проход | мм | 100.0 | Тип затвора |  | Шаровый
Кран шаровый Ду 15 (1/2") ручка ВхН Valvo | вентиль, клапан, кран шаровый, задвижка, кран, кран мотылек, кран для воды, кран для газа, краны муфтовые, краны резьбовые, Краны регулирующие, кран-бабочка, кран ручка | <div class="b-user-content"> <p><strong>Краны шаровые муфтовые</strong> <em>― это важная деталь любого трубопровода, в котором подвижный элемент затвора имеет форму тела вращения с проходом для потока рабочей среды, который вращается вокруг своей оси, перпендикулярно оси трубопровода. Кран шаровый муфтовый выполнен для перекрытия потока рабочей среды. Краны шаровые муфтовые производятся из сверх качественных материалов и обладают небольшой массой, но при этом большой надежностью, именно надежность и долговечность, а так же высокая герметичность являются отличительными свойства шарового крана.</em></p> </div> <div class="b-company-social-links__cell"><a alt="ВКонтакте" class="b-company-social-links__link" href="http://vk.com/share.php?url=http://install.prom.ua/g3469831-krany-sharovye-muftovye&amp;image=http://images.ua.prom.st/116965937_w100_h100_images.jpeg" target="_blank" title="ВКонтакте"><img alt="vkontakte" src="http://static-cache.ua.uaprom.net/image/icon/vkontakte_ico.png?r=aa47a885c31a19f59cded624189ca82f" /></a><a alt="facebook" class="b-company-social-links__link" href="http://www.facebook.com/share.php?u=http://install.prom.ua/g3469831-krany-sharovye-muftovye" target="_blank" title="facebook"><img alt="facebook" src="http://static-cache.ua.uaprom.net/image/icon/facebook_ico.png?r=c8afd1f95bd6658a62e806ffffbc2e91" /></a><a alt="twitter" class="b-company-social-links__link" href="http://twitter.com/home?status=%D0%9A%D1%80%D0%B0%D0%BD%D1%8B+%D1%88%D0%B0%D1%80%D0%BE%D0%B2%D1%8B%D0%B5+%D0%BC%D1%83%D1%84%D1%82%D0%BE%D0%B2%D1%8B%D0%B5+http%3A%2F%2Finstall.prom.ua%2Fg3469831-krany-sharovye-muftovye+%23prom_ua" target="_blank" title="twitter"><img alt="twitter" src="http://static-cache.ua.uaprom.net/image/icon/twitter_ico.png?r=98ec350abb8e97c32854bd38950d7b41" /></a> <div id="___plusone_0" style="text-indent: 0px; margin: 0px; padding: 0px; background: transparent none repeat scroll 0% 0%; border-style: none; float: none; line-height: normal; font-size: 1px; vertical-align: baseline; display: inline-block; width: 70px; height: 15px;">&nbsp;</div> </div> | u | 1.69 | USD | шт. |  |  |  | https://images.ua.prom.st/204985953_kran-sharovyj-du.jpg | + | 6454828 | Valvo | https://prom.ua/Krany-sharovye | 124194155 | 13100606 |  |  | https://mavok.prom.ua/p124194155-kran-sharovyj-ruchka.html |  |  | - |  | Тип присоединения |  | Муфтовое | Условный проход | мм | 15.0 | Тип затвора |  | Шаровый